## P_Max (hidden)
GAART_COD | MáxDePrecio_Neto
F00004 | 17.45
F00008 | 17.45
F00020 | 6.06
F00033 | 15
F00047 | 79.25
F00054 | 6.81
F00055 | 9.4
F00056 | 8.54
F00057 | 5.3
F00058 | 11.4
F00059 | 14.64
F00060 | 16.01
F00061 | 5.77
F00064 | 1.91
F00076 | 17.64
F00078 | 1.89
F00079 | 3.61
F00080 | 2.65
F00081 | 0.76
F00082 | 24.02
F00085 | 1.16
F00086 | 1
F00087 | 2.44
F00090 | 3.53
F00091 | 11.07
F00092 | 15.71
F00102 | 0.84
F00103 | 1.76
F00104 | 1.3
F00105 | 0.38
F00107 | 2.73
F00109 | 9.49
F00110 | 0.53
F00112 | 0.71
F00113 | 0.74
F00114 | 1.64
F00115 | 1.66
F00116 | 1.85
F00117 | 1.18
F00119 | 2.31
F00120 | 2.48
F00122 | 5
F00123 | 7.18
F00125 | 0.5
F00130 | 0.36
F00136 | 1.22
F00137 | 2.44
F00139 | 0.5
F00140 | 4.2
F00141 | 6.99
F00142 | 9.09
F00143 | 0.78
F00144 | 4.95
F00146 | 7.23
F00147 | 3.88
F00148 | 12.71
F00149 | 23.04
F00150 | 33.26
F00151 | 4.39
F00152 | 4.88
F00153 | 8.72
F00154 | 7.03
F00155 | 3.86
F00156 | 12.37
F00157 | 22.68
F00159 | 4.28
F00165 | 10.56
F00166 | 0.59
F00167 | 1.35
F00169 | 0.38
F00170 | 2.15
F00171 | 6.38
F00172 | 9.92
F00186 | 0.48
F00187 | 1.23
F00195 | 0.67
F00196 | 1.47
F00197 | 1.03
F00198 | 0.25
F00199 | 2.48
F00202 | 0.42
F00208 | 13.38
F00209 | 16.09
F00211 | 2.23
F00212 | 4.33
F00214 | 0.8
F00215 | 7.6
F00220 | 0.74
F00221 | 0.61
F00222 | 1.49
F00223 | 0.99
F00224 | 1.97
F00225 | 0.88
F00226 | 1.64
F00227 | 1.2
F00228 | 0.32
F00229 | 2.98
F00230 | 2.31
F00231 | 2.69
F00232 | 2.77
F00233 | 2.77
F00234 | 5.02
F00236 | 4.1
F00237 | 8.4
F00238 | 5.59
F00239 | 0.38
F00252 | 0.4
F00261 | 5.79
F00262 | 5.42
F00264 | 5.16
F00280 | 10.44
F00281 | 7.81
F00282 | 17.84
F00283 | 7.14
F00284 | 4.72
F00285 | 10.82
F00296 | 27.94
F00297 | 19.21
F00298 | 75.12
F00329 | 72.63
F00331 | 180.13
F00344 | 69.44
F00349 | 145.96
F00350 | 173.4
F00351 | 175.16
F00352 | 260.41
F00353 | 374.26
F00357 | 143.63
F00363 | 65.05
F00368 | 229.33
F00376 | 60.98
F00392 | 85.78
F00394 | 106.54
F00399 | 110.45
F00400 | 189.35
F00401 | 189.89
F00402 | 329.72
F00403 | 561.51
F00404 | 69.78
F00405 | 80.53
F00406 | 93.4
F00407 | 75.12
F00408 | 88.09
F00409 | 69.45
F00410 | 107.78
F00411 | 37.91
F00413 | 183.31
F00421 | 141.96
F00424 | 146.81
F00442 | 267.65
F00443 | 286.81
F00486 | 95.8
F00489 | 102.65
F00499 | 38.17
F00500 | 153.46
F00501 | 167.41
F00502 | 176.15
F00503 | 184.64
F00511 | 82.22
F00516 | 255.8
F00522 | 59.05
F00524 | 61.44
F00526 | 62.52
F00536 | 172.12
F00545 | 81.64
F00549 | 184.94
F00550 | 6.58
F00552 | 27.94
F00553 | 8.26
F00554 | 5.23
F00555 | 3.61
F00557 | 22.92
F00559 | 25.23
F00560 | 1.29
F00561 | 5.8
F00562 | 13.7
F00563 | 9.52
F00564 | 2.79
F00565 | 22.32
F00566 | 59.25
F00568 | 3.89
F00569 | 8.26
F00570 | 12.6
F00572 | 0.9
F00573 | 24.02
F00574 | 24.14
F00575 | 29.68
F00576 | 5.84
F00577 | 5.42
F00578 | 13.7
F00579 | 9.52
F00580 | 2.6
F00581 | 22.32
F00582 | 3.81
F00583 | 7.99
F00584 | 20.4
F00585 | 13.57
F00586 | 3.91
F00587 | 34.22
F00588 | 76.71
F00590 | 5.53
F00592 | 3.75
F00593 | 8.61
F00594 | 6.06
F00595 | 2.07
F00596 | 12.32
F00597 | 34.39
F00598 | 49.73
F00599 | 2.73
F00600 | 3.75
F00601 | 38.54
F00602 | 6.06
F00603 | 2.07
F00604 | 12.32
F00605 | 33.06
F00606 | 48.4
F00607 | 2.73
F00608 | 3.71
F00609 | 7.1
F00610 | 7.69
F00611 | 0.4
F00612 | 0.25
F00613 | 12.76
F00614 | 18.69
F00615 | 2.28
F00616 | 1.03
F00617 | 3.71
F00618 | 8.09
F00619 | 7.48
F00620 | 2.12
F00621 | 6.6
F00623 | 1.51
F00624 | 12.03
F00625 | 11.89
F00626 | 3.71
F00627 | 19.96
F00628 | 2.06
F00629 | 7.09
F00630 | 13.56
F00631 | 10.28
F00632 | 3.59
F00633 | 21.46
F00634 | 63.48
F00636 | 5.49
F00637 | 1.38
F00638 | 8.87
F00639 | 1.64
F00640 | 0.62
F00641 | 22.07
F00642 | 0.79
F00643 | 0.61
F00650 | 0.77
F00651 | 2.08
F00652 | 1.2
F00653 | 0.31
F00654 | 3.18
F00655 | 0.48
F00656 | 2.54
F00657 | 12.8
F00658 | 4.29
F00659 | 4.68
F00660 | 25.58
F00661 | 46.62
F00662 | 1.43
F00663 | 8.04
F00665 | 13.94
F00666 | 4.14
F00667 | 30.49
F00670 | 6.55
F00675 | 40.18
F00678 | 8.17
F00679 | 2.79
F00680 | 0.75
F00681 | 8.46
F00682 | 1.36
F00683 | 2.54
F00684 | 7.92
F00685 | 4.38
F00686 | 1.85
F00687 | 1.53
F00688 | 13.89
F00689 | 8.57
F00690 | 3.05
F00691 | 13.27
F00692 | 3.85
F00694 | 21.4
F00695 | 1.51
F00696 | 0.3
F00699 | 118.25
F00703 | 118.25
F00706 | 42.91
F00709 | 42.91
F00716 | 18.16
F00717 | 21.83
F00718 | 42.91
F00723 | 21.83
F00724 | 41.62
F00725 | 54.75
F00726 | 88.52
F00727 | 790
F00880 | 33.99
F00967 | 36.89
F00970 | 68.84
F01013 | 41.15
F01125 | 0.6
F01126 | 1.98
F01127 | 0.79
F01128 | 1.59
F01129 | 1.81
F01130 | 2.84
F01131 | 0.35
F01132 | 4.51
F01133 | 1.05
F01134 | 1.06
F01135 | 1.1
F01136 | 1.1
F01152 | 38.13
F01153 | 49.27
F01154 | 86.45
F01163 | 1.03
F01164 | 1.25
F01165 | 0.94
F01167 | 3.24
F01168 | 3.26
F01169 | 8.63
F01172 | 1.52
F01173 | 3.16
F01174 | 5.75
F01176 | 7.87
F01180 | 9.48
F01181 | 13.29
F01182 | 0.69
F01184 | 3.04
F01185 | 16.3
F01186 | 19.6
F01187 | 20.68
F01188 | 30.08
F01192 | 11.54
F01194 | 22.89
F01195 | 22.89
F01196 | 22.89
F01197 | 22.89
F01201 | 28.34
F01205 | 27.58
F01210 | 42.51
F01218 | 13.08
F01219 | 16.94
F01221 | 13.16
F01222 | 13.16
F01224 | 21.02
F01225 | 15.26
F01226 | 15.26
F01228 | 19.62
F01229 | 23.65
F01230 | 19.62
F01231 | 19.62
F01232 | 37.22
F01234 | 29.96
F01242 | 0.29
F01268 | 7.58
F01272 | 31.92
F01273 | 51.79
F01278 | 8.92
F01284 | 19.25
F01287 | 20.02
F01291 | 16.33
F01293 | 17.45
F01294 | 11.39
F01295 | 15.55
F01297 | 17.45
F01298 | 9.55
F01299 | 9.66
F01300 | 4.34
F01305 | 6.06
F01306 | 2.82
F01307 | 3.51
F01308 | 13.71
F01310 | 7.19
F01314 | 3.89
F01315 | 10.65
F01316 | 7.38
F01319 | 6.22
F01320 | 11.36
F01321 | 11.36
F01322 | 4.2
F01326 | 2.06
F01327 | 2.54
F01328 | 3.36
F01331 | 8.44
F01332 | 8.44
F01333 | 8.44
F01334 | 8.44
F01335 | 48.94
F01336 | 106.88
F01337 | 37.38
F01338 | 146.25
F01340 | 17.44
F01344 | 92.56
F01347 | 12.15
F01356 | 17.45
F01357 | 48.6
F01358 | 30.15
F01360 | 92.56
F01368 | 27.66
F01369 | 84
F01370 | 44.25
F01371 | 12.75
F01372 | 142.72
F01384 | 8.16
F01386 | 15.25
F01387 | 9.87
F01388 | 103.79
F01389 | 13.24
F01397 | 41.37
F01400 | 66.47
F01404 | 117.3
F01414 | 13.71
F01415 | 38.54
F01416 | 21.33
F01417 | 6.85
F01418 | 65.57
F01419 | 104.97
F01421 | 9.22
F01422 | 112.92
F01435 | 70.56
F01436 | 32.7
F01438 | 114.46
F01440 | 100.22
F01441 | 15.17
F01442 | 181.65
F01451 | 28.25
F01456 | 236.78
F01467 | 34.32
F01483 | 20.78
F01484 | 42.09
F01485 | 30.29
F01486 | 12.45
F01487 | 68.8
F01489 | 16.01
F01490 | 17.49
F01491 | 39.05
F01492 | 27.16
F01493 | 8.73
F01494 | 68.8
F01495 | 120.15
F01497 | 12.69
F01498 | 26.4
F01501 | 16.09
F01502 | 92.41
F01504 | 20.78
F01505 | 42.09
F01506 | 30.21
F01507 | 12.45
F01508 | 68.8
F01510 | 189.74
F01511 | 16.01
F01515 | 5.54
F01518 | 26.88
F01519 | 59
F01522 | 92.41
F01523 | 20.34
F01525 | 93.65
F01526 | 45.92
F01528 | 117.63
F01537 | 7.54
F01538 | 16.5
F01539 | 13.76
F01541 | 8.44
F01542 | 4.46
F01543 | 16.5
F01546 | 16.48
F01547 | 21.65
F01548 | 44.65
F01555 | 69.76
F01558 | 267.74
F01559 | 159.16
F01560 | 165.1
F01562 | 410.48
F01564 | 672.68
F01565 | 1020
F01577 | 296.94
F01579 | 214.02
F01580 | 256.93
F01598 | 42.08
F01607 | 23.65
F01609 | 37.28
F01613 | 190.48
F01615 | 19.62
F01616 | 23.65
F01618 | 37.28
F01624 | 16.94
F01625 | 19.62
F01626 | 22.85
F01627 | 29.21
F01628 | 36.95
F01634 | 16.94
F01635 | 19.08
F01636 | 23.65
F01638 | 37.84
F01644 | 16.94
F01645 | 19.62
F01657 | 49.15
F01664 | 33.29
F01666 | 49.25
F01673 | 33.36
F01675 | 50.85
F01683 | 16.37
F01685 | 17.13
F01688 | 24.82
F01694 | 40.02
F01697 | 61.68
F01703 | 168.6
F01706 | 14.9
F01708 | 19.64
F01715 | 18.5
F01716 | 64.76
F01717 | 18.5
F01718 | 20.86
F01719 | 24.15
F01720 | 30.02
F01721 | 27.13
F01722 | 48.08
F01723 | 48.08
F01728 | 31.62
F01730 | 43.03
F01731 | 48.64
F01732 | 69.44
F01752 | 16.71
F01753 | 23.36
F01754 | 16.44
F01757 | 19.17
F01758 | 20.69
F01761 | 22.16
F01762 | 27.28
F01763 | 33.93
F01764 | 46.15
F01767 | 119.9
F01782 | 22.11
F01784 | 40.53
F01786 | 28.99
F01802 | 34.54
F01803 | 35.88
F01809 | 52.46
F01811 | 62.64
F01813 | 55.32
F01815 | 75.08
F01818 | 94.63
F01844 | 28.44
F01845 | 30.3
F01846 | 28.17
F01894 | 0.09
F01895 | 0.09
F01900 | 0.48
F01902 | 0.8
F01903 | 0.38
F01906 | 0.53
F01907 | 0.59
F01908 | 0.64
F01912 | 0.96
F01913 | 1.75
F01918 | 82.72
F01940 | 4.65
F01971 | 41.03
F02027 | 276.57
F02043 | 40.74
F02049 | 272.93
F02090 | 410.92
F02111 | 80.51
F02153 | 19.95
F02182 | 11.65
F02183 | 12.54
F02184 | 12.94
F02205 | 12.74
F02209 | 19.99
F02211 | 34.21
F02215 | 14.1
F02232 | 5.59
F02233 | 12.76
F02344 | 25.58
F02347 | 5.34
F02360 | 8.57
F02416 | 0.24
F02417 | 0.34
F02420 | 0.84
F02421 | 0.84
F02423 | 1.31
F02424 | 3.08
F02426 | 2.08
F02427 | 3.77
F02429 | 2.91
F02430 | 3.02
F02432 | 6.7
F02445 | 1.9708
F02446 | 2.94
F02447 | 4.44
F02448 | 0.63
F02454 | 8.62
F02455 | 13.08
F02456 | 7.8
F02457 | 15.97
F02458 | 19.52
F02501 | 99.13
F02536 | 34.66
F02538 | 22.16
F02539 | 22.16
F02582 | 202.83
F02630 | 72.02
F02650 | 7.4
F02665 | 7.5
F02681 | 4.16
F02692 | 10.74
F02693 | 8.65
F02694 | 8.44
F02701 | 4.68
F02703 | 6.53
F02704 | 7.49
F02706 | 34.42
F02708 | 12.83
F02713 | 9.96
F02715 | 17.03
F02717 | 13.98
F02718 | 3.57
F02719 | 6.03
F02723 | 94.21
F02724 | 46.96
F02725 | 21
F02726 | 212.61
F02727 | 154.85
F02728 | 126.79
F02729 | 21.72
F02730 | 193.97
F02731 | 15.8
F02734 | 31.9509
F02735 | 41.44
F02737 | 15.11
F02740 | 5.85
F02741 | 5.85
F02743 | 0.27
F02744 | 0.35
F02745 | 0.53
F02747 | 0.86
F02748 | 0.86
F02749 | 1.31
F02750 | 1.31
F02752 | 2.02
F02753 | 2.0217
F02756 | 2.8
F02759 | 6.7
F02760 | 0.6
F02761 | 1.14
F02762 | 0.41
F02763 | 0.68
F02767 | 0.74
F02768 | 0.33
F02769 | 0.58
F02775 | 3.3
F02778 | 7.52
F02782 | 3.82
F02784 | 122.85
F02787 | 263.69
F02788 | 1387
F02790 | 6.26
F02793 | 3
F02796 | 0.53
F02797 | 0.8758
F02799 | 43.13
F02800 | 112.13
F02803 | 3.93
F02804 | 4.03
F02811 | 0.76
F02814 | 14.76
F02817 | 13.13
F02818 | 20.57
F02819 | 21.55
F02820 | 26.88
F02821 | 11.11
F02822 | 18.22
F02823 | 21.46
F02824 | 25.28
F02826 | 120.14
F02837 | 9.82
F02845 | 11.45
F02853 | 48.66
F02855 | 99.13
F02857 | 2.71
F02858 | 11.75
F02859 | 8.91
F02862 | 0.84
F02877 | 7.47
F02878 | 52.46
F02879 | 26.77
F02886 | 11.83
F02888 | 118.25
F02889 | 16.05
F02892 | 3.8
F02893 | 3.99
F02897 | 55.71
F02900 | 28.28
F02905 | 513
F02911 | 455
F02916 | 28.89
F02920 | 669.59
F02923 | 0.8514
F02924 | 49.17
F02925 | 0.23
F02926 | 12.12
F02930 | 3.2
F02936 | 601.89
F02937 | 80.53
F02945 | 6.7
F02950 | 11.38
F02954 | 22.4
F02955 | 18.3
F02956 | 7.62
F02974 | 15.8
F02979 | 72.78
F02980 | 225.06
F02981 | 8.44
F02982 | 8.44
F02987 | 0.5
F02988 | 0.75
F02990 | 1.33
F02994 | 27.52
F02999 | 9.63
F03000 | 16.94
F03007 | 0.8
F03011 | 1018
F03015 | 0.72
F03024 | 12.64
F03025 | 10.94
F03036 | 7.3
F03042 | 0.05
F03045 | 240
F03046 | 5.2
F03050 | 11.04
F03054 | 1406
F03063 | 9.55
F03073 | 874.08
F03120 | 42.49
F03122 | 327.5
F03123 | 118.25
F03125 | 380
F03133 | 87.7
F03135 | 4.48
F03137 | 6.97
F03138 | 9.7
F03140 | 191
F03151 | 4.44
F03154 | 3.63
F03157 | 11.45
F03160 | 5
F03169 | 8.47
F03171 | 3.95
F03178 | 6.21
F03179 | 131.54
F03195 | 1.9
F03213 | 43.74
F03216 | 4.53
F03217 | 0.56
F03218 | 131.22
F03219 | 92.63
F03224 | 17.1
F03226 | 2.18
F03228 | 175.51
F03231 | 42
F03240 | 17.1
F03241 | 29.76
F03251 | 11.75
F03252 | 2.75
F03253 | 477.25
F03261 | 9.91
F03262 | 7.84
F03267 | 81.42
F03274 | 7.64
F03275 | 11.15
F03278 | 2.2
F03282 | 66.7
F03286 | 3.89
F03295 | 116.41
F03298 | 1.61
F03303 | 20.51
F03320 | 5.23
F03323 | 19.93
F03329 | 5.15
F03343 | 32
F03345 | 1.2
F03346 | 0.52
F03354 | 1.32
F03356 | 170
F03361 | 2005
F03362 | 2116
F03363 | 2216
F03366 | 46.04
F03367 | 6.6
F03376 | 19.62
F03380 | 13.52
F03384 | 81.03
F03385 | 160
F03388 | 0.99
F03402 | 25.95
F03409 | 35.83
F03413 | 0.65
F03419 | 7.6
F03420 | 2.84
F03421 | 3.14
F03422 | 3.14
F03428 | 0.65
F03429 | 100.48
F03430 | 110.49
F03431 | 64.8
F03432 | 70.55
F03433 | 85.27
F03434 | 110.85
F03436 | 38.23
F03437 | 75.96
F03438 | 47.37
F03439 | 52.95
F03440 | 64.06
F03441 | 84.7
F03449 | 1.6
F03455 | 21.02
F03483 | 0.15
F03488 | 13.08
F03497 | 4.27
F03498 | 6.42
F03502 | 6.09
F03517 | 12.06
F03523 | 7.5
F03527 | 203.62
F03528 | 25.85
F03532 | 2.06
F03533 | 14.65
F03535 | 5.68
F03547 | 30.96
F03548 | 79.92
F03560 | 28.08
F03561 | 111.45
F03562 | 18.95
F03563 | 36.95
F03564 | 32.95
F03565 | 121.45
F03566 | 106.95
F03567 | 1979
F03572 | 73.2
F03573 | 151.2
F03582 | 31.14
F03591 | 1.06
F03594 | 1.46
F03597 | 6.85
F03599 | 107
F03601 | 66.07
F03602 | 184.44
F03603 | 155.37
F03605 | 174.97
F03606 | 193.14
F03607 | 223.33
F03608 | 255.07
F03609 | 321.2
F03613 | 247
F03615 | 2.52
F03618 | 129.53
F03619 | 1.72
F03624 | 160
F03629 | 47.95
F03634 | 16.25
F03642 | 6.85
F03643 | 6.85
F03646 | 11.23
F03647 | 7.48
F03648 | 8.31
F03654 | 108.45
F03655 | 64.45
F03663 | 17.18
F03672 | 6.18
F03677 | 11.65
F03680 | 64.45
F03681 | 83.95
F03682 | 45.95
F03683 | 74.95
F03684 | 298.45
F03691 | 27.94
F03692 | 284
F03699 | 47.51
F03702 | 53.1
F03717 | 1.6
F03718 | 11.76
F03733 | 36.86
F03734 | 2421
F03742 | 101.68
F03746 | 265.71
F03747 | 560.57
F03748 | 144.12
F03753 | 159.33
F03756 | 3.23
F03769 | 0.38
F03773 | 2.15
F03776 | 13.89
F03783 | 12
F03802 | 4.87
F03804 | 175.77
F03808 | 16.23
F03815 | 32.86
F03817 | 44.87
F03818 | 47.4
F03819 | 73.17
F03828 | 22.04
F03829 | 25.95
F03830 | 27.38
F03831 | 33.7
F03834 | 46.48
F03836 | 78.69
F03838 | 96.64
F03839 | 101.7
F03840 | 105.85
F03844 | 23.2
F03846 | 28.49
F03854 | 29.5
F03862 | 0.43
F03865 | 11.66
F03867 | 0.47
F03873 | 2.07
F03875 | 0.05
F03886 | 41.09
F03896 | 114.95
F03904 | 10.25
F03908 | 2.47
F03911 | 145.76
F03915 | 34.9
F03918 | 85.5
F03921 | 11.76
F03922 | 2.76
F03923 | 0.56
F03924 | 0.64
F03926 | 6.76
F03949 | 16.37
F03953 | 0.07
F03954 | 0.11
F03955 | 0.12
F03956 | 0.15
F03957 | 0.3
F03959 | 7.99
F03967 | 22.3
F03968 | 125.81
F03972 | 2228.04
F03978 | 3.33
F03980 | 8.66
F03997 | 13.54
F03998 | 1316.435
F04009 | 1973
F04011 | 12.32
F04012 | 27.58
F04014 | 2.92
F04015 | 38.09
F04016 | 12
F04017 | 14.85
F04018 | 8.61
F04019 | 54.23
F04020 | 25.88
F04021 | 5.31
F04022 | 36.59
F04023 | 850
F04024 | 1731
F04025 | 180
F04026 | 437.08
F04028 | 263.96
F04029 | 1.06
F04030 | 569.25
F04037 | 44

## P_Min (hidden)
GAART_COD | MínDePrecio_Neto
F00004 | 17.45
F00008 | 17.45
F00020 | 6.06
F00033 | 15
F00047 | 79.25
F00054 | 6.81
F00055 | 9.4
F00056 | 8.54
F00057 | 5.3
F00058 | 11.4
F00059 | 14.64
F00060 | 16.01
F00061 | 5.77
F00064 | 1.91
F00076 | 17.64
F00078 | 1.89
F00079 | 3.61
F00080 | 2.65
F00081 | 0.76
F00082 | 6.51
F00085 | 1.16
F00086 | 1
F00087 | 2.44
F00090 | 3.53
F00091 | 11.07
F00092 | 15.71
F00102 | 0.84
F00103 | 1.76
F00104 | 1.3
F00105 | 0.38
F00107 | 2.73
F00109 | 9.49
F00110 | 0.53
F00112 | 0.71
F00113 | 0.74
F00114 | 1.64
F00115 | 1.66
F00116 | 1.85
F00117 | 1.18
F00119 | 2.31
F00120 | 2.48
F00122 | 5
F00123 | 7.18
F00125 | 0.5
F00130 | 0.36
F00136 | 1.22
F00137 | 2.44
F00139 | 0.5
F00140 | 4.2
F00141 | 6.99
F00142 | 9.09
F00143 | 0.78
F00144 | 4.95
F00146 | 7.23
F00147 | 3.88
F00148 | 12.71
F00149 | 23.04
F00150 | 33.26
F00151 | 4.39
F00152 | 4.88
F00153 | 8.72
F00154 | 7.03
F00155 | 3.86
F00156 | 12.37
F00157 | 22.68
F00159 | 4.28
F00165 | 10.56
F00166 | 0.59
F00167 | 1.35
F00169 | 0.38
F00170 | 2.15
F00171 | 6.38
F00172 | 9.92
F00186 | 0.48
F00187 | 1.23
F00195 | 0.67
F00196 | 1.47
F00197 | 1.03
F00198 | 0.25
F00199 | 2.48
F00202 | 0.42
F00208 | 13.38
F00209 | 16.09
F00211 | 2.23
F00212 | 4.33
F00214 | 0.8
F00215 | 7.6
F00220 | 0.74
F00221 | 0.61
F00222 | 1.49
F00223 | 0.99
F00224 | 1.97
F00225 | 0.88
F00226 | 1.64
F00227 | 1.2
F00228 | 0.32
F00229 | 2.98
F00230 | 2.31
F00231 | 2.69
F00232 | 2.77
F00233 | 2.77
F00234 | 5.02
F00236 | 4.1
F00237 | 8.4
F00238 | 5.59
F00239 | 0.38
F00252 | 0.4
F00261 | 5.79
F00262 | 5.42
F00264 | 5.16
F00280 | 10.44
F00281 | 7.81
F00282 | 17.84
F00283 | 7.14
F00284 | 4.72
F00285 | 10.82
F00296 | 27.94
F00297 | 19.21
F00298 | 75.12
F00329 | 72.63
F00331 | 180.13
F00344 | 69.44
F00349 | 145.96
F00350 | 173.4
F00351 | 175.16
F00352 | 260.41
F00353 | 374.26
F00357 | 143.63
F00363 | 65.05
F00368 | 229.33
F00376 | 60.98
F00392 | 85.78
F00394 | 106.54
F00399 | 110.45
F00400 | 189.35
F00401 | 189.89
F00402 | 329.72
F00403 | 561.51
F00404 | 56.86
F00405 | 80.53
F00406 | 93.4
F00407 | 38.41
F00408 | 50.34
F00409 | 39.9
F00410 | 78
F00411 | 37.91
F00413 | 183.31
F00421 | 141.96
F00424 | 146.81
F00442 | 267.65
F00443 | 286.81
F00486 | 95.8
F00489 | 102.65
F00499 | 38.17
F00500 | 153.46
F00501 | 167.41
F00502 | 176.15
F00503 | 184.64
F00511 | 82.22
F00516 | 255.8
F00522 | 59.05
F00524 | 61.44
F00526 | 62.52
F00536 | 172.12
F00545 | 81.64
F00549 | 184.94
F00550 | 6.58
F00552 | 27.94
F00553 | 2.27
F00554 | 5.23
F00555 | 3.61
F00557 | 9.38
F00559 | 25.23
F00560 | 1.29
F00561 | 5.8
F00562 | 13.7
F00563 | 9.52
F00564 | 2.79
F00565 | 22.32
F00566 | 59.25
F00568 | 3.89
F00569 | 2.14
F00570 | 4.94
F00572 | 0.9
F00573 | 9.16
F00574 | 24.14
F00575 | 29.68
F00576 | 1.51
F00577 | 5.42
F00578 | 13.7
F00579 | 9.52
F00580 | 2.6
F00581 | 22.32
F00582 | 3.81
F00583 | 7.99
F00584 | 20.4
F00585 | 13.57
F00586 | 3.91
F00587 | 34.22
F00588 | 76.71
F00590 | 5.53
F00592 | 3.75
F00593 | 8.61
F00594 | 6.06
F00595 | 2.07
F00596 | 12.32
F00597 | 34.39
F00598 | 49.73
F00599 | 2.73
F00600 | 3.75
F00601 | 8.61
F00602 | 6.06
F00603 | 2.07
F00604 | 12.32
F00605 | 33.06
F00606 | 48.4
F00607 | 2.73
F00608 | 0.95
F00609 | 2.14
F00610 | 1.7
F00611 | 0.4
F00612 | 0.25
F00613 | 3.2
F00614 | 7.63
F00615 | 0.56
F00616 | 1.03
F00617 | 1.04
F00618 | 2.06
F00619 | 7.48
F00620 | 2.12
F00621 | 1.56
F00623 | 1.51
F00624 | 3.78
F00625 | 3.62
F00626 | 3.71
F00627 | 8.21
F00628 | 0.64
F00629 | 7.09
F00630 | 13.56
F00631 | 10.28
F00632 | 3.59
F00633 | 21.46
F00634 | 63.48
F00636 | 5.49
F00637 | 1.38
F00638 | 2.71
F00639 | 1.64
F00640 | 0.62
F00641 | 4.49
F00642 | 0.79
F00643 | 0.61
F00650 | 0.77
F00651 | 2.08
F00652 | 1.2
F00653 | 0.31
F00654 | 3.18
F00655 | 0.48
F00656 | 2.54
F00657 | 6.34
F00658 | 4.29
F00659 | 0.99
F00660 | 8.36
F00661 | 46.62
F00662 | 1.43
F00663 | 8.04
F00665 | 13.94
F00666 | 4.14
F00667 | 30.49
F00670 | 6.55
F00675 | 40.18
F00678 | 8.17
F00679 | 0.91
F00680 | 0.75
F00681 | 2
F00682 | 1.36
F00683 | 2.54
F00684 | 2.25
F00685 | 1.27
F00686 | 1.85
F00687 | 1.53
F00688 | 3.63
F00689 | 2.87
F00690 | 3.05
F00691 | 13.27
F00692 | 3.85
F00694 | 6.55
F00695 | 0.38
F00696 | 0.3
F00699 | 118.25
F00703 | 118.25
F00706 | 42.91
F00709 | 42.91
F00716 | 18.16
F00717 | 21.83
F00718 | 42.91
F00723 | 21.83
F00724 | 41.62
F00725 | 54.75
F00726 | 88.52
F00727 | 790
F00880 | 33.99
F00967 | 36.89
F00970 | 68.84
F01013 | 41.15
F01125 | 0.6
F01126 | 0.68
F01127 | 0.79
F01128 | 1.59
F01129 | 1.81
F01130 | 2.84
F01131 | 0.35
F01132 | 4.51
F01133 | 0.37
F01134 | 0.39
F01135 | 0.43
F01136 | 0.51
F01152 | 23.94
F01153 | 49.27
F01154 | 86.45
F01163 | 1.03
F01164 | 1.25
F01165 | 0.94
F01167 | 3.24
F01168 | 3.26
F01169 | 8.63
F01172 | 1.52
F01173 | 3.16
F01174 | 5.75
F01176 | 7.87
F01180 | 9.48
F01181 | 13.29
F01182 | 0.69
F01184 | 3.04
F01185 | 16.3
F01186 | 18.65
F01187 | 20.68
F01188 | 30.08
F01192 | 11.54
F01194 | 22.89
F01195 | 22.89
F01196 | 22.89
F01197 | 22.89
F01201 | 28.34
F01205 | 27.58
F01210 | 42.51
F01218 | 13.08
F01219 | 13.08
F01221 | 13.16
F01222 | 13.16
F01224 | 15.26
F01225 | 15.26
F01226 | 15.26
F01228 | 19.62
F01229 | 19.62
F01230 | 19.62
F01231 | 19.62
F01232 | 37.22
F01234 | 29.96
F01242 | 0.29
F01268 | 7.58
F01272 | 31.92
F01273 | 51.79
F01278 | 8.92
F01284 | 19.25
F01287 | 20.02
F01291 | 16.33
F01293 | 4.6
F01294 | 11.39
F01295 | 15.55
F01297 | 4.03
F01298 | 9.55
F01299 | 9.66
F01300 | 4.34
F01305 | 1.7
F01306 | 2.82
F01307 | 3.51
F01308 | 13.71
F01310 | 7.19
F01314 | 3.89
F01315 | 10.65
F01316 | 7.38
F01319 | 6.22
F01320 | 11.36
F01321 | 11.36
F01322 | 4.2
F01326 | 2.06
F01327 | 2.54
F01328 | 3.36
F01331 | 8.44
F01332 | 8.44
F01333 | 8.44
F01334 | 8.44
F01335 | 48.94
F01336 | 106.88
F01337 | 37.38
F01338 | 146.25
F01340 | 17.44
F01344 | 92.56
F01347 | 12.15
F01356 | 7.36
F01357 | 48.6
F01358 | 30.15
F01360 | 92.56
F01368 | 27.66
F01369 | 84
F01370 | 18.65
F01371 | 12.75
F01372 | 142.72
F01384 | 8.16
F01386 | 15.25
F01387 | 4.53
F01388 | 43.75
F01389 | 5.59
F01397 | 41.37
F01400 | 66.47
F01404 | 117.3
F01414 | 13.71
F01415 | 38.54
F01416 | 21.33
F01417 | 6.85
F01418 | 27.64
F01419 | 104.97
F01421 | 9.22
F01422 | 112.92
F01435 | 70.56
F01436 | 32.7
F01438 | 114.46
F01440 | 100.22
F01441 | 15.17
F01442 | 181.65
F01451 | 28.25
F01456 | 99.8
F01467 | 34.32
F01483 | 20.78
F01484 | 42.09
F01485 | 30.29
F01486 | 12.45
F01487 | 68.8
F01489 | 16.01
F01490 | 6.69
F01491 | 39.05
F01492 | 27.16
F01493 | 8.73
F01494 | 68.8
F01495 | 120.15
F01497 | 12.69
F01498 | 26.4
F01501 | 16.09
F01502 | 92.41
F01504 | 20.78
F01505 | 42.09
F01506 | 30.21
F01507 | 12.45
F01508 | 68.8
F01510 | 189.74
F01511 | 16.01
F01515 | 5.54
F01518 | 26.88
F01519 | 59
F01522 | 92.41
F01523 | 20.34
F01525 | 93.65
F01526 | 45.92
F01528 | 117.63
F01537 | 7.54
F01538 | 10.03
F01539 | 13.76
F01541 | 8.44
F01542 | 4.46
F01543 | 10.1
F01546 | 16.48
F01547 | 21.65
F01548 | 44.65
F01555 | 69.76
F01558 | 267.74
F01559 | 120
F01560 | 140.27
F01562 | 410.48
F01564 | 672.68
F01565 | 815
F01577 | 296.94
F01579 | 214.02
F01580 | 256.93
F01598 | 42.08
F01607 | 23.65
F01609 | 37.28
F01613 | 190.48
F01615 | 19.62
F01616 | 23.65
F01618 | 37.28
F01624 | 16.94
F01625 | 19.62
F01626 | 22.85
F01627 | 29.21
F01628 | 36.95
F01634 | 16.94
F01635 | 19.08
F01636 | 23.65
F01638 | 37.84
F01644 | 16.94
F01645 | 19.62
F01657 | 49.15
F01664 | 33.29
F01666 | 49.25
F01673 | 33.36
F01675 | 50.85
F01683 | 16.37
F01685 | 17.13
F01688 | 24.82
F01694 | 40.02
F01697 | 61.68
F01703 | 168.6
F01706 | 14.9
F01708 | 19.64
F01715 | 18.5
F01716 | 64.76
F01717 | 18.5
F01718 | 20.86
F01719 | 24.15
F01720 | 30.02
F01721 | 27.13
F01722 | 48.08
F01723 | 48.08
F01728 | 31.62
F01730 | 43.03
F01731 | 48.64
F01732 | 69.44
F01752 | 16.71
F01753 | 23.36
F01754 | 16.44
F01757 | 19.17
F01758 | 20.69
F01761 | 22.16
F01762 | 27.28
F01763 | 33.93
F01764 | 46.15
F01767 | 119.9
F01782 | 22.11
F01784 | 40.53
F01786 | 28.99
F01802 | 34.54
F01803 | 35.88
F01809 | 52.46
F01811 | 62.64
F01813 | 55.32
F01815 | 75.08
F01818 | 94.63
F01844 | 28.44
F01845 | 30.3
F01846 | 28.17
F01894 | 0.09
F01895 | 0.09
F01900 | 0.48
F01902 | 0.33
F01903 | 0.38
F01906 | 0.53
F01907 | 0.59
F01908 | 0.64
F01912 | 0.96
F01913 | 1.75
F01918 | 82.72
F01940 | 2.87
F01971 | 41.03
F02027 | 276.57
F02043 | 40.74
F02049 | 272.93
F02090 | 410.92
F02111 | 80.51
F02153 | 19.95
F02182 | 11.65
F02183 | 12.54
F02184 | 12.94
F02205 | 12.74
F02209 | 19.99
F02211 | 34.21
F02215 | 14.1
F02232 | 5.59
F02233 | 12.76
F02344 | 25.58
F02347 | 5.34
F02360 | 8.57
F02416 | 0.24
F02417 | 0.34
F02420 | 0.84
F02421 | 0.84
F02423 | 1.31
F02424 | 1.31
F02426 | 2.08
F02427 | 2.08
F02429 | 2.91
F02430 | 3.02
F02432 | 6.7
F02445 | 1.97
F02446 | 2.94
F02447 | 4.44
F02448 | 0.63
F02454 | 3.2
F02455 | 4.91
F02456 | 7.8
F02457 | 15.97
F02458 | 19.52
F02501 | 99.13
F02536 | 34.66
F02538 | 22.16
F02539 | 17.73
F02582 | 202.83
F02630 | 72.02
F02650 | 7.4
F02665 | 7.5
F02681 | 4.16
F02692 | 10.74
F02693 | 6.37
F02694 | 8.44
F02701 | 4.68
F02703 | 6.53
F02704 | 7.49
F02706 | 34.42
F02708 | 5.38
F02713 | 9.96
F02715 | 17.03
F02717 | 9.06
F02718 | 3.57
F02719 | 2.1
F02723 | 63
F02724 | 32
F02725 | 21
F02726 | 148
F02727 | 105
F02728 | 126.79
F02729 | 21.72
F02730 | 193.97
F02731 | 15.8
F02734 | 31.9509
F02735 | 41.44
F02737 | 15.11
F02740 | 5.85
F02741 | 5.85
F02743 | 0.27
F02744 | 0.35
F02745 | 0.53
F02747 | 0.86
F02748 | 0.86
F02749 | 1.31
F02750 | 1.31
F02752 | 2.02
F02753 | 2.02
F02756 | 2.8
F02759 | 6.7
F02760 | 0.6
F02761 | 1.14
F02762 | 0.41
F02763 | 0.68
F02767 | 0.74
F02768 | 0.33
F02769 | 0.58
F02775 | 3.3
F02778 | 5.19
F02782 | 3.82
F02784 | 74.85
F02787 | 263.69
F02788 | 1387
F02790 | 6.26
F02793 | 3
F02796 | 0.53
F02797 | 0.55
F02799 | 43.13
F02800 | 112.13
F02803 | 1.07
F02804 | 1.29
F02811 | 0.76
F02814 | 6.45
F02817 | 8.75
F02818 | 13.42
F02819 | 13.82
F02820 | 15.66
F02821 | 11.11
F02822 | 12.74
F02823 | 13.06
F02824 | 17.33
F02826 | 120.14
F02837 | 9.82
F02845 | 11.45
F02853 | 48.66
F02855 | 99.13
F02857 | 2.71
F02858 | 11.75
F02859 | 3.11
F02862 | 0.33
F02877 | 7.47
F02878 | 52.46
F02879 | 26.77
F02886 | 11.83
F02888 | 118.25
F02889 | 16.05
F02892 | 3.8
F02893 | 3.99
F02897 | 55.71
F02900 | 28.28
F02905 | 513
F02911 | 455
F02916 | 28.89
F02920 | 669.59
F02923 | 0.4
F02924 | 49.17
F02925 | 0.23
F02926 | 12.12
F02930 | 3.2
F02936 | 601.89
F02937 | 61.34
F02945 | 6.7
F02950 | 11.38
F02954 | 22.4
F02955 | 18.3
F02956 | 7.62
F02974 | 15.8
F02979 | 72.78
F02980 | 225.06
F02981 | 8.44
F02982 | 8.44
F02987 | 0.5
F02988 | 0.75
F02990 | 1.33
F02994 | 27.52
F02999 | 9.63
F03000 | 16.94
F03007 | 0.8
F03011 | 1018
F03015 | 0.72
F03024 | 12.64
F03025 | 10.94
F03036 | 7.3
F03042 | 0.05
F03045 | 240
F03046 | 5.2
F03050 | 11.04
F03054 | 1406
F03063 | 9.55
F03073 | 874.08
F03120 | 42.49
F03122 | 327.5
F03123 | 118.25
F03125 | 380
F03133 | 87.7
F03135 | 4.48
F03137 | 6.97
F03138 | 8.16
F03140 | 191
F03151 | 4.44
F03154 | 3.63
F03157 | 11.45
F03160 | 5
F03169 | 8.47
F03171 | 3.95
F03178 | 6.21
F03179 | 131.54
F03195 | 1.9
F03213 | 43.74
F03216 | 4.53
F03217 | 0.56
F03218 | 131.22
F03219 | 92.63
F03224 | 17.1
F03226 | 2.18
F03228 | 175.51
F03231 | 42
F03240 | 17.1
F03241 | 29.76
F03251 | 11.75
F03252 | 2.75
F03253 | 477.25
F03261 | 9.91
F03262 | 7.84
F03267 | 81.42
F03274 | 7.64
F03275 | 11.15
F03278 | 2.2
F03282 | 66.7
F03286 | 3.89
F03295 | 116.41
F03298 | 1.61
F03303 | 20.51
F03320 | 5.23
F03323 | 19.93
F03329 | 5.15
F03343 | 32
F03345 | 1.2
F03346 | 0.52
F03354 | 1.32
F03356 | 170
F03361 | 1972.44
F03362 | 2116
F03363 | 2171.99
F03366 | 39.84
F03367 | 6.6
F03376 | 19.62
F03380 | 5.22
F03384 | 81.03
F03385 | 160
F03388 | 0.99
F03402 | 25.95
F03409 | 35.83
F03413 | 0.65
F03419 | 7.6
F03420 | 2.84
F03421 | 3.14
F03422 | 3.14
F03428 | 0.65
F03429 | 54.31
F03430 | 59.7
F03431 | 64.8
F03432 | 70.55
F03433 | 85.27
F03434 | 110.85
F03436 | 38.23
F03437 | 41.05
F03438 | 47.37
F03439 | 52.95
F03440 | 64.06
F03441 | 84.7
F03449 | 1.6
F03455 | 21.02
F03483 | 0.15
F03488 | 13.08
F03497 | 4.27
F03498 | 6.42
F03502 | 6.09
F03517 | 12.06
F03523 | 7.5
F03527 | 203.62
F03528 | 25.85
F03532 | 2.06
F03533 | 14.65
F03535 | 5.68
F03547 | 30.96
F03548 | 79.92
F03560 | 28.08
F03561 | 111.45
F03562 | 18.95
F03563 | 36.95
F03564 | 32.95
F03565 | 121.45
F03566 | 106.95
F03567 | 1970.57
F03572 | 73.2
F03573 | 151.2
F03582 | 31.14
F03591 | 1.06
F03594 | 1.46
F03597 | 6.85
F03599 | 107
F03601 | 66.07
F03602 | 184.44
F03603 | 155.37
F03605 | 174.97
F03606 | 193.14
F03607 | 223.33
F03608 | 255.07
F03609 | 321.2
F03613 | 247
F03615 | 2.52
F03618 | 119.15
F03619 | 1.72
F03624 | 160
F03629 | 47.95
F03634 | 16.25
F03642 | 6.85
F03643 | 6.85
F03646 | 11.23
F03647 | 7.48
F03648 | 8.31
F03654 | 108.45
F03655 | 64.45
F03663 | 17.18
F03672 | 6.18
F03677 | 11.65
F03680 | 64.45
F03681 | 83.95
F03682 | 45.95
F03683 | 74.95
F03684 | 298.45
F03691 | 27.94
F03692 | 284
F03699 | 47.51
F03702 | 53.1
F03717 | 1.6
F03718 | 11.76
F03733 | 36.86
F03734 | 2421
F03742 | 101.68
F03746 | 265.71
F03747 | 560.57
F03748 | 144.12
F03753 | 159.33
F03756 | 3.23
F03769 | 0.38
F03773 | 2.15
F03776 | 13.89
F03783 | 12
F03802 | 4.87
F03804 | 175.77
F03808 | 16.23
F03815 | 32.86
F03817 | 44.87
F03818 | 47.4
F03819 | 73.17
F03828 | 22.04
F03829 | 25.95
F03830 | 27.38
F03831 | 33.7
F03834 | 46.48
F03836 | 78.69
F03838 | 96.64
F03839 | 101.7
F03840 | 105.85
F03844 | 23.2
F03846 | 28.49
F03854 | 29.5
F03862 | 0.43
F03865 | 11.66
F03867 | 0.47
F03873 | 2.07
F03875 | 0.05
F03886 | 41.09
F03896 | 114.95
F03904 | 10.25
F03908 | 2.47
F03911 | 145.76
F03915 | 34.9
F03918 | 85.5
F03921 | 11.76
F03922 | 2.76
F03923 | 0.56
F03924 | 0.64
F03926 | 6.76
F03949 | 16.37
F03953 | 0.07
F03954 | 0.11
F03955 | 0.12
F03956 | 0.15
F03957 | 0.3
F03959 | 7.6
F03967 | 22.3
F03968 | 125.81
F03972 | 1438.6
F03978 | 3.33
F03980 | 8.66
F03997 | 13.54
F03998 | 1316.435
F04009 | 1910.04
F04011 | 12.32
F04012 | 27.58
F04014 | 2.92
F04015 | 38.09
F04016 | 12
F04017 | 14.85
F04018 | 8.61
F04019 | 54.23
F04020 | 25.88
F04021 | 5.31
F04022 | 36.59
F04023 | 850
F04024 | 1731
F04025 | 180
F04026 | 437.08
F04028 | 263.96
F04029 | 1.06
F04030 | 569.25
F04037 | 39.0016

## Totales (hidden)
GAART_COD | SumaDeC_UNI1 | SumaDeI_NETOEMP
F00004 | 2 | 34.9
F00008 | 11 | 191.95
F00020 | 9 | 54.54
F00033 | 3 | 45
F00047 | 1 | 79.25
F00054 | 21 | 143.01
F00055 | 42 | 394.8
F00056 | 8 | 68.32
F00057 | 4 | 21.2
F00058 | 40 | 456
F00059 | 6 | 87.84
F00060 | 1 | 16.01
F00061 | 11 | 63.47
F00064 | 1 | 1.91
F00076 | 12 | 211.68
F00078 | 8 | 15.12
F00079 | 4 | 14.44
F00080 | 5 | 13.25
F00081 | 9 | 6.84
F00082 | 6 | 74.08
F00085 | 6 | 6.96
F00086 | 2 | 2
F00087 | 2 | 4.88
F00090 | 2 | 7.06
F00091 | 14 | 154.98
F00092 | 13 | 204.23
F00102 | 74 | 62.16
F00103 | 23 | 40.48
F00104 | 32 | 41.6
F00105 | 17 | 6.46
F00107 | 55 | 150.15
F00109 | 1 | 9.49
F00110 | 12 | 6.36
F00112 | 20 | 14.2
F00113 | 28 | 20.72
F00114 | 7 | 11.48
F00115 | 5 | 8.3
F00116 | 2 | 3.7
F00117 | 2 | 2.36
F00119 | 2 | 4.62
F00120 | 7 | 17.36
F00122 | 3 | 15
F00123 | 0 | 0
F00125 | 23 | 11.5
F00130 | 2 | 0.72
F00136 | 12 | 14.64
F00137 | 11 | 26.84
F00139 | 10 | 5
F00140 | 10 | 42
F00141 | 2 | 13.98
F00142 | 12 | 109.08
F00143 | 7 | 5.46
F00144 | 2 | 9.9
F00146 | 4 | 28.92
F00147 | 4 | 15.52
F00148 | 9 | 114.39
F00149 | 1 | 23.04
F00150 | 2 | 66.52
F00151 | 4 | 17.56
F00152 | 11 | 53.68
F00153 | 6 | 52.32
F00154 | 8 | 56.24
F00155 | 15 | 57.9
F00156 | 18 | 222.66
F00157 | 4 | 90.72
F00159 | 10 | 42.8
F00165 | 1 | 10.56
F00166 | 1 | 0.59
F00167 | 2 | 2.7
F00169 | 1 | 0.38
F00170 | 1 | 2.15
F00171 | 2 | 12.76
F00172 | 1 | 9.92
F00186 | 3 | 1.44
F00187 | 3 | 3.69
F00195 | 12 | 8.04
F00196 | 9 | 13.23
F00197 | 5 | 5.15
F00198 | 25 | 6.25
F00199 | 12 | 29.76
F00202 | 9 | 3.78
F00208 | 2 | 26.76
F00209 | 1 | 16.09
F00211 | 18 | 40.14
F00212 | 18 | 77.94
F00214 | 6 | 4.8
F00215 | 26 | 197.6
F00220 | 46 | 34.04
F00221 | 56 | 34.16
F00222 | 35 | 52.15
F00223 | 16 | 15.84
F00224 | 8 | 15.76
F00225 | 29 | 25.52
F00226 | 9 | 14.76
F00227 | 9 | 10.8
F00228 | 34 | 10.88
F00229 | 38 | 113.24
F00230 | 38 | 87.78
F00231 | 14 | 37.66
F00232 | 16 | 44.32
F00233 | 3 | 8.31
F00234 | 2 | 10.04
F00236 | 16 | 65.6
F00237 | 8 | 67.2
F00238 | 1 | 5.59
F00239 | 113 | 42.94
F00252 | 2 | 0.8
F00261 | 1 | 5.79
F00262 | 1 | 5.42
F00264 | 1 | 5.16
F00280 | 2 | 20.88
F00281 | 1 | 7.81
F00282 | 5 | 89.2
F00283 | 3 | 21.42
F00284 | 4 | 18.88
F00285 | 1 | 10.82
F00296 | 138 | 3855.72
F00297 | 5 | 96.05
F00298 | 2 | 150.24
F00329 | 6 | 435.78
F00331 | 6 | 1080.78
F00344 | 4 | 277.76
F00349 | 7 | 1021.72
F00350 | 4 | 693.6
F00351 | 4 | 700.64
F00352 | 1 | 260.41
F00353 | 2 | 748.52
F00357 | 11 | 1579.93
F00363 | 2 | 130.1
F00368 | 4 | 917.32
F00376 | 6 | 365.88
F00392 | 2 | 171.56
F00394 | 2 | 213.08
F00399 | 47 | 5191.15
F00400 | 2 | 378.7
F00401 | 18 | 3418.02
F00402 | 6 | 1978.32
F00403 | 4 | 2246.04
F00404 | 13 | 881.3
F00405 | 31 | 2496.43
F00406 | 27 | 2521.8
F00407 | 52 | 2070.74
F00408 | 38 | 2252.67
F00409 | 53 | 2292
F00410 | 108 | 8900.48
F00411 | 23 | 871.93
F00413 | 3 | 549.93
F00421 | 1 | 141.96
F00424 | 1 | 146.81
F00442 | 1 | 267.65
F00443 | 1 | 286.81
F00486 | 2 | 191.6
F00489 | 2 | 205.3
F00499 | 3 | 114.51
F00500 | 4 | 613.84
F00501 | 6 | 1004.46
F00502 | 2 | 352.3
F00503 | 2 | 369.28
F00511 | 1 | 82.22
F00516 | 2 | 511.6
F00522 | 2 | 118.1
F00524 | 2 | 122.88
F00526 | 2 | 125.04
F00536 | 2 | 344.24
F00545 | 1 | 81.64
F00549 | 1 | 184.94
F00550 | 1 | 6.58
F00552 | 2 | 55.88
F00553 | 4 | 27.05
F00554 | 1 | 5.23
F00555 | 1 | 3.61
F00557 | 6 | 83.36
F00559 | 23 | 580.29
F00560 | 2 | 2.58
F00561 | 36 | 208.8
F00562 | 13 | 178.1
F00563 | 16 | 152.32
F00564 | 24 | 66.96
F00565 | 21 | 468.72
F00566 | 3 | 177.75
F00568 | 32 | 124.48
F00569 | 17 | 73.1
F00570 | 5 | 32.36
F00572 | 9 | 8.1
F00573 | 25 | 333.02
F00574 | 1 | 24.14
F00575 | 6 | 178.08
F00576 | 11 | 20.94
F00577 | 63 | 341.46
F00578 | 18 | 246.6
F00579 | 10 | 95.2
F00580 | 21 | 54.6
F00581 | 25 | 558
F00582 | 34 | 129.54
F00583 | 64 | 511.36
F00584 | 34 | 693.6
F00585 | 12 | 162.84
F00586 | 12 | 46.92
F00587 | 43 | 1471.46
F00588 | 2 | 153.42
F00590 | 25 | 138.25
F00592 | 60 | 225
F00593 | 25 | 215.25
F00594 | 15 | 90.9
F00595 | 47 | 97.29
F00596 | 52 | 640.64
F00597 | 8 | 275.12
F00598 | 1 | 49.73
F00599 | 35 | 95.55
F00600 | 113 | 423.75
F00601 | 86 | 770.39
F00602 | 68 | 412.08
F00603 | 41 | 84.87
F00604 | 127 | 1564.64
F00605 | 4 | 132.24
F00606 | 2 | 96.8
F00607 | 71 | 193.83
F00608 | 63 | 81.93
F00609 | 27 | 117.3
F00610 | 21 | 95.6
F00611 | 14 | 5.6
F00612 | 1 | 0.25
F00613 | 80 | 428.08
F00614 | 2 | 26.32
F00615 | 15 | 13.56
F00616 | 1 | 1.03
F00617 | 3 | 5.79
F00618 | 5 | 22.36
F00619 | 2 | 14.96
F00620 | 2 | 4.24
F00621 | 7 | 21
F00623 | 1 | 1.51
F00624 | 8 | 54.99
F00625 | 11 | 48.09
F00626 | 5 | 18.55
F00627 | 8 | 77.43
F00628 | 8 | 6.54
F00629 | 43 | 304.87
F00630 | 20 | 271.2
F00631 | 31 | 318.68
F00632 | 30 | 107.7
F00633 | 47 | 1008.62
F00634 | 3 | 190.44
F00636 | 22 | 120.78
F00637 | 13 | 17.94
F00638 | 4 | 29.32
F00639 | 9 | 14.76
F00640 | 8 | 4.96
F00641 | 34 | 258.14
F00642 | 13 | 10.27
F00643 | 5 | 3.05
F00650 | 6 | 4.62
F00651 | 4 | 8.32
F00652 | 1 | 1.2
F00653 | 16 | 4.96
F00654 | 2 | 6.36
F00655 | 8 | 3.84
F00656 | 7 | 17.78
F00657 | 11 | 102.04
F00658 | 4 | 17.16
F00659 | 8 | 11.61
F00660 | 21 | 244.44
F00661 | 1 | 46.62
F00662 | 16 | 22.88
F00663 | 14 | 112.56
F00665 | 4 | 55.76
F00666 | 1 | 4.14
F00667 | 3 | 91.47
F00670 | 3 | 19.65
F00675 | 4 | 160.72
F00678 | 4 | 32.68
F00679 | 52 | 54.84
F00680 | 46 | 34.5
F00681 | 6 | 31.38
F00682 | 7 | 9.52
F00683 | 4 | 10.16
F00684 | 10 | 45.18
F00685 | 6 | 13.84
F00686 | 2 | 3.7
F00687 | 7 | 10.71
F00688 | 27 | 200.61
F00689 | 24 | 85.98
F00690 | 18 | 54.9
F00691 | 2 | 26.54
F00692 | 10 | 38.5
F00694 | 12 | 108.3
F00695 | 121 | 50.5
F00696 | 6 | 1.8
F00699 | 6 | 709.5
F00703 | 2 | 236.5
F00706 | 3 | 128.73
F00709 | 4 | 171.64
F00716 | 4 | 72.64
F00717 | 1 | 21.83
F00718 | 4 | 171.64
F00723 | 9 | 196.47
F00724 | 11 | 457.82
F00725 | 4 | 219
F00726 | 12 | 1062.24
F00727 | 3 | 2370
F00880 | 2 | 67.98
F00967 | 4 | 147.56
F00970 | 1 | 68.84
F01013 | 1 | 41.15
F01125 | 344 | 206.4
F01126 | 10 | 8.1
F01127 | 71 | 56.09
F01128 | 17 | 27.03
F01129 | 8 | 14.48
F01130 | 10 | 28.4
F01131 | 7 | 2.45
F01132 | 4 | 18.04
F01133 | 116 | 46.32
F01134 | 115 | 45.52
F01135 | 112 | 49.5
F01136 | 180 | 94.57
F01152 | 6 | 200.4
F01153 | 1 | 49.27
F01154 | 2 | 172.9
F01163 | 10 | 10.3
F01164 | 2 | 2.5
F01165 | 5 | 4.7
F01167 | 1 | 3.24
F01168 | 1 | 3.26
F01169 | 2 | 17.26
F01172 | 9 | 13.68
F01173 | 3 | 9.48
F01174 | 1 | 5.75
F01176 | 4 | 31.48
F01180 | 2 | 18.96
F01181 | 2 | 26.58
F01182 | 2 | 1.38
F01184 | 1 | 3.04
F01185 | 3 | 48.9
F01186 | 3 | 57.85
F01187 | 3 | 62.04
F01188 | 1 | 30.08
F01192 | 1 | 11.54
F01194 | 2 | 45.78
F01195 | 3 | 68.67
F01196 | 6 | 137.34
F01197 | 1 | 22.89
F01201 | 1 | 28.34
F01205 | 1 | 27.58
F01210 | 12 | 510.12
F01218 | 2 | 26.16
F01219 | 24 | 333.22
F01221 | 4 | 52.64
F01222 | 8 | 105.28
F01224 | 5 | 82.06
F01225 | 8 | 122.08
F01226 | 3 | 45.78
F01228 | 3 | 58.86
F01229 | 7 | 141.37
F01230 | 1 | 19.62
F01231 | 5 | 98.1
F01232 | 1 | 37.22
F01234 | 1 | 29.96
F01242 | 50 | 14.5
F01268 | 1 | 7.58
F01272 | 1 | 31.92
F01273 | 7 | 362.53
F01278 | 1 | 8.92
F01284 | 0 | 0
F01287 | 1 | 20.02
F01291 | 3 | 48.99
F01293 | 28 | 167.35
F01294 | 7 | 79.73
F01295 | 1 | 15.55
F01297 | 43 | 213.55
F01298 | 11 | 105.05
F01299 | 17 | 164.22
F01300 | 3 | 13.02
F01305 | 80 | 153.44
F01306 | 12 | 33.84
F01307 | 28 | 98.28
F01308 | 2 | 27.42
F01310 | 6 | 43.14
F01314 | 1 | 3.89
F01315 | 1 | 10.65
F01316 | 1 | 7.38
F01319 | 13 | 80.86
F01320 | 2 | 22.72
F01321 | 2 | 22.72
F01322 | 9 | 37.8
F01326 | 31 | 63.86
F01327 | 12 | 30.48
F01328 | 14 | 47.04
F01331 | 66 | 557.04
F01332 | 45 | 379.8
F01333 | 9 | 75.96
F01334 | 10 | 84.4
F01335 | 3 | 146.82
F01336 | 8 | 855.04
F01337 | 1 | 37.38
F01338 | 3 | 438.75
F01340 | 2 | 34.88
F01344 | 6 | 555.36
F01347 | 1 | 12.15
F01356 | 2 | 24.81
F01357 | 2 | 97.2
F01358 | 2 | 60.3
F01360 | 4 | 370.24
F01368 | 5 | 138.3
F01369 | 6 | 504
F01370 | 2 | 62.9
F01371 | 3 | 38.25
F01372 | 14 | 1998.08
F01384 | 7 | 57.12
F01386 | 2 | 30.5
F01387 | 4 | 23.46
F01388 | 3 | 191.29
F01389 | 10 | 63.55
F01397 | 2 | 82.74
F01400 | 1 | 66.47
F01404 | 3 | 351.9
F01414 | 18 | 246.78
F01415 | 8 | 308.32
F01416 | 2 | 42.66
F01417 | 3 | 20.55
F01418 | 23 | 1318.46
F01419 | 1 | 104.97
F01421 | 6 | 55.32
F01422 | 1 | 112.92
F01435 | 1 | 70.56
F01436 | 2 | 65.4
F01438 | 7 | 801.22
F01440 | 6 | 601.32
F01441 | 1 | 15.17
F01442 | 0 | 0
F01451 | 2 | 56.5
F01456 | 2 | 336.58
F01467 | 1 | 34.32
F01483 | 30 | 623.4
F01484 | 14 | 589.26
F01485 | 5 | 151.45
F01486 | 6 | 74.7
F01487 | 15 | 1032
F01489 | 19 | 304.19
F01490 | 28 | 435.72
F01491 | 6 | 234.3
F01492 | 3 | 81.48
F01493 | 14 | 122.22
F01494 | 4 | 275.2
F01495 | 3 | 360.45
F01497 | 21 | 266.49
F01498 | 1 | 26.4
F01501 | 3 | 48.27
F01502 | 0 | 0
F01504 | 10 | 207.8
F01505 | 8 | 336.72
F01506 | 1 | 30.21
F01507 | 14 | 174.3
F01508 | 10 | 688
F01510 | 1 | 189.74
F01511 | 18 | 288.18
F01515 | 2 | 11.08
F01518 | 1 | 26.88
F01519 | 1 | 59
F01522 | 2 | 184.82
F01523 | 4 | 81.36
F01525 | 3 | 280.95
F01526 | 1 | 45.92
F01528 | 2 | 235.26
F01537 | 17 | 128.18
F01538 | 11 | 116.8
F01539 | 8 | 110.08
F01541 | 1 | 8.44
F01542 | 1 | 4.46
F01543 | 7 | 83.5
F01546 | 6 | 98.88
F01547 | 1 | 21.65
F01548 | 1 | 44.65
F01555 | 3 | 209.28
F01558 | 4 | 1070.96
F01559 | 116 | 15799.68
F01560 | 201 | 30702.1
F01562 | 1 | 410.48
F01564 | 1 | 672.68
F01565 | 26 | 21805
F01577 | 3 | 890.82
F01579 | 2 | 428.04
F01580 | 1 | 256.93
F01598 | 1 | 42.08
F01607 | 2 | 47.3
F01609 | 0 | 0
F01613 | 4 | 761.92
F01615 | 1 | 19.62
F01616 | 0 | 0
F01618 | 1 | 37.28
F01624 | 0 | 0
F01625 | 0 | 0
F01626 | -1 | -22.85
F01627 | 1 | 29.21
F01628 | 2 | 73.9
F01634 | 1 | 16.94
F01635 | 2 | 38.16
F01636 | 36 | 851.4
F01638 | 4 | 151.36
F01644 | 7 | 118.58
F01645 | 2 | 39.24
F01657 | 0 | 0
F01664 | 0 | 0
F01666 | 0 | 0
F01673 | 2 | 66.72
F01675 | 0 | 0
F01683 | 7 | 114.59
F01685 | 6 | 102.78
F01688 | 3 | 74.46
F01694 | 1 | 40.02
F01697 | 2 | 123.36
F01703 | 2 | 337.2
F01706 | 1 | 14.9
F01708 | 1 | 19.64
F01715 | 5 | 92.5
F01716 | 4 | 259.04
F01717 | 4 | 74
F01718 | 11 | 229.46
F01719 | 5 | 120.75
F01720 | 8 | 240.16
F01721 | 10 | 271.3
F01722 | 4 | 192.32
F01723 | 3 | 144.24
F01728 | 0 | 0
F01730 | 2 | 86.06
F01731 | 3 | 145.92
F01732 | 2 | 138.88
F01752 | 6 | 100.26
F01753 | 1 | 23.36
F01754 | 1 | 16.44
F01757 | 3 | 57.51
F01758 | 2 | 41.38
F01761 | 25 | 554
F01762 | 4 | 109.12
F01763 | 10 | 339.3
F01764 | 3 | 138.45
F01767 | 1 | 119.9
F01782 | 1 | 22.11
F01784 | 2 | 81.06
F01786 | 0 | 0
F01802 | 8 | 276.32
F01803 | 10 | 358.8
F01809 | 3 | 157.38
F01811 | 2 | 125.28
F01813 | 2 | 110.64
F01815 | 1 | 75.08
F01818 | 1 | 94.63
F01844 | 8 | 227.52
F01845 | 3 | 90.9
F01846 | 3 | 84.51
F01894 | 4250 | 382.5
F01895 | 3250 | 292.5
F01900 | 8 | 3.84
F01902 | 3511 | 1166.15
F01903 | 354 | 134.52
F01906 | 56 | 29.68
F01907 | 700 | 413
F01908 | 12 | 7.68
F01912 | 16 | 15.36
F01913 | 48 | 84
F01918 | 11 | 909.92
F01940 | 24 | 72.44
F01971 | 2 | 82.06
F02027 | 10 | 2765.7
F02043 | 1 | 40.74
F02049 | 3 | 818.79
F02090 | 2 | 821.84
F02111 | 1 | 80.51
F02153 | 6 | 119.7
F02182 | 2 | 23.3
F02183 | 1 | 12.54
F02184 | 9 | 116.46
F02205 | 3 | 38.22
F02209 | 1 | 19.99
F02211 | 1 | 34.21
F02215 | 1 | 14.1
F02232 | 5 | 27.95
F02233 | 7 | 89.32
F02344 | 3 | 76.74
F02347 | 4 | 21.36
F02360 | 1 | 8.57
F02416 | 200 | 48
F02417 | 300 | 102
F02420 | 300 | 252
F02421 | 18 | 15.12
F02423 | 345 | 451.95
F02424 | 42 | 76.26
F02426 | 200 | 416
F02427 | 137 | 368.72
F02429 | 100 | 291
F02430 | 1 | 3.02
F02432 | 72 | 482.4
F02445 | 20.4 | 40.19
F02446 | 72 | 211.68
F02447 | 5 | 22.2
F02448 | 6 | 3.78
F02454 | 13 | 74.12
F02455 | 102 | 549.84
F02456 | 12 | 93.6
F02457 | 6 | 95.82
F02458 | 12 | 234.24
F02501 | 1 | 99.13
F02536 | 1 | 34.66
F02538 | 2 | 44.32
F02539 | 2 | 39.89
F02582 | 4 | 811.32
F02630 | 1 | 72.02
F02650 | 14 | 103.6
F02665 | 19 | 142.5
F02681 | 5 | 20.8
F02692 | 2 | 21.48
F02693 | 9 | 61.89
F02694 | 6 | 50.64
F02701 | 2 | 9.36
F02703 | 5 | 32.65
F02704 | 9 | 67.41
F02706 | 0 | 0
F02708 | 30 | 176.3
F02713 | 4 | 39.84
F02715 | 2 | 34.06
F02717 | 93 | 877.02
F02718 | 3 | 10.71
F02719 | 24 | 66.12
F02723 | 80 | 5102.42
F02724 | 30 | 974.96
F02725 | 23 | 483
F02726 | 13 | 1988.61
F02727 | 100 | 10649.55
F02728 | 17 | 2155.43
F02729 | 1 | 21.72
F02730 | 11 | 2133.67
F02731 | 8.5 | 134.3
F02734 | 5.5 | 175.73
F02735 | 2 | 82.88
F02737 | 11 | 166.21
F02740 | 0 | 0
F02741 | 22 | 128.7
F02743 | 209 | 56.43
F02744 | 12 | 4.2
F02745 | 633 | 335.49
F02747 | 942 | 810.12
F02748 | 6 | 5.16
F02749 | 318 | 416.58
F02750 | 41 | 53.71
F02752 | 1600 | 3232
F02753 | 177.3 | 358.15
F02756 | 23 | 64.4
F02759 | 19 | 127.3
F02760 | 60 | 36
F02761 | 26 | 29.64
F02762 | 90 | 36.9
F02763 | 55 | 37.4
F02767 | 1 | 0.74
F02768 | 107 | 35.31
F02769 | 150 | 87
F02775 | 86 | 283.8
F02778 | 10 | 56.56
F02782 | 23 | 87.86
F02784 | 12 | 946.2
F02787 | 6 | 1582.14
F02788 | 4 | 5548
F02790 | 1 | 6.26
F02793 | 24 | 72
F02796 | 24 | 12.72
F02797 | 196 | 111.71
F02799 | 1 | 43.13
F02800 | 2 | 224.26
F02803 | 32 | 39.96
F02804 | 18 | 36.92
F02811 | 8 | 6.08
F02814 | 8 | 59.91
F02817 | 26 | 231.88
F02818 | 8 | 143.11
F02819 | 8 | 126.02
F02820 | 52 | 915.3
F02821 | 5 | 55.55
F02822 | 2 | 30.96
F02823 | 6 | 95.16
F02824 | 21 | 411.63
F02826 | 8 | 961.12
F02837 | 0 | 0
F02845 | -1 | -11.45
F02853 | 2 | 97.32
F02855 | 1 | 99.13
F02857 | 4 | 10.84
F02858 | 1 | 11.75
F02859 | 39 | 127.09
F02862 | 347 | 134.91
F02877 | 3 | 22.41
F02878 | 1 | 52.46
F02879 | 6 | 160.62
F02886 | 6 | 70.98
F02888 | 9 | 1064.25
F02889 | 1 | 16.05
F02892 | 15 | 57
F02893 | 10 | 39.9
F02897 | 2 | 111.42
F02900 | 33 | 933.24
F02905 | 12 | 6156
F02911 | 1 | 455
F02916 | 3 | 86.67
F02920 | 26 | 17409.34
F02923 | 27.5 | 12.58
F02924 | 1 | 49.17
F02925 | 1700 | 391
F02926 | 1 | 12.12
F02930 | 5 | 16
F02936 | 1 | 601.89
F02937 | 21 | 1652.75
F02945 | 612 | 4100.4
F02950 | 3 | 34.14
F02954 | 4 | 89.6
F02955 | 6 | 109.8
F02956 | 16 | 121.92
F02974 | 12 | 189.6
F02979 | 1 | 72.78
F02980 | 5 | 1125.3
F02981 | 16 | 135.04
F02982 | 20 | 168.8
F02987 | 4 | 2
F02988 | 9 | 6.75
F02990 | 12 | 15.96
F02994 | 1 | 27.52
F02999 | 7 | 67.41
F03000 | 1 | 16.94
F03007 | 24 | 19.2
F03011 | 7 | 7126
F03015 | 2 | 1.44
F03024 | 3 | 37.92
F03025 | 1 | 10.94
F03036 | 8 | 58.4
F03042 | 280 | 14
F03045 | 12 | 2880
F03046 | 1 | 5.2
F03050 | 4 | 44.16
F03054 | 2 | 2812
F03063 | 0 | 0
F03073 | 7 | 6118.56
F03120 | 1 | 42.49
F03122 | 2 | 655
F03123 | 30 | 3547.5
F03125 | 16 | 6080
F03133 | 7 | 613.9
F03135 | 60 | 268.8
F03137 | 40 | 278.8
F03138 | 5 | 46.96
F03140 | 2 | 382
F03151 | 3 | 13.32
F03154 | 4 | 14.52
F03157 | 17 | 194.65
F03160 | 3 | 15
F03169 | 7 | 59.29
F03171 | 2 | 7.9
F03178 | 8 | 49.68
F03179 | 4 | 526.16
F03195 | 2 | 3.8
F03213 | 5 | 218.7
F03216 | 4 | 18.12
F03217 | 32 | 17.92
F03218 | 1 | 131.22
F03219 | 2 | 185.26
F03224 | 10 | 171
F03226 | 4 | 8.72
F03228 | 2 | 351.02
F03231 | 1 | 42
F03240 | 3 | 51.3
F03241 | 1 | 29.76
F03251 | 1 | 11.75
F03252 | 1 | 2.75
F03253 | 1 | 477.25
F03261 | 60 | 594.6
F03262 | 54 | 423.36
F03267 | 2 | 162.84
F03274 | 37 | 282.68
F03275 | 30 | 334.5
F03278 | 6 | 13.2
F03282 | 1 | 66.7
F03286 | 1 | 3.89
F03295 | 6 | 698.46
F03298 | 2 | 3.22
F03303 | 3 | 61.53
F03320 | 3 | 15.69
F03323 | 1 | 19.93
F03329 | 5 | 25.75
F03343 | 22 | 704
F03345 | 1 | 1.2
F03346 | 1 | 0.52
F03354 | 12 | 15.84
F03356 | 1 | 170
F03361 | 11 | 21989.88
F03362 | 5 | 10580
F03363 | 17 | 37407.94
F03366 | 1 | 46.04
F03367 | 10 | 66
F03376 | 2 | 39.24
F03380 | 5 | 59.3
F03384 | 2 | 162.06
F03385 | 20 | 3200
F03388 | 104 | 102.96
F03402 | 4 | 103.8
F03409 | 3 | 107.49
F03413 | 7 | 4.55
F03419 | 3 | 22.8
F03420 | 1 | 2.84
F03421 | 2 | 6.28
F03422 | 1 | 3.14
F03428 | 16 | 10.4
F03429 | 32 | 1784.09
F03430 | 22 | 1465.77
F03431 | 19 | 1231.2
F03432 | 11 | 776.05
F03433 | 3 | 255.81
F03434 | 1 | 110.85
F03436 | 16 | 611.68
F03437 | 28 | 1280.09
F03438 | 9 | 426.33
F03439 | 18 | 953.1
F03440 | 3 | 192.18
F03441 | 5 | 423.5
F03449 | 17 | 27.2
F03455 | 1 | 21.02
F03483 | 1 | 0.15
F03488 | 6 | 78.48
F03497 | 3 | 12.81
F03498 | 24 | 154.08
F03502 | 2 | 12.18
F03517 | 3 | 36.18
F03523 | 1 | 7.5
F03527 | 6 | 1221.72
F03528 | 1 | 25.85
F03532 | 3 | 6.18
F03533 | 3 | 43.95
F03535 | 1 | 5.68
F03547 | 2 | 61.92
F03548 | 0 | 0
F03560 | 1 | 28.08
F03561 | 2 | 222.9
F03562 | 12 | 227.4
F03563 | 6 | 221.7
F03564 | 2 | 65.9
F03565 | 3 | 364.35
F03566 | 5 | 534.75
F03567 | 7 | 13836.14
F03572 | 7 | 512.4
F03573 | 4 | 604.8
F03582 | 2 | 62.28
F03591 | 4 | 4.24
F03594 | 2 | 2.92
F03597 | 2 | 13.7
F03599 | 9 | 963
F03601 | 3 | 198.21
F03602 | 6 | 1106.64
F03603 | 7 | 1087.59
F03605 | 5 | 874.85
F03606 | 3 | 579.42
F03607 | 8 | 1786.64
F03608 | 0 | 0
F03609 | 2 | 642.4
F03613 | 3 | 741
F03615 | 2 | 5.04
F03618 | 161 | 20594.83
F03619 | 2 | 3.44
F03624 | 10 | 1600
F03629 | 1 | 47.95
F03634 | 1 | 16.25
F03642 | 1 | 6.85
F03643 | 2 | 13.7
F03646 | 6 | 67.38
F03647 | 0 | 0
F03648 | 0 | 0
F03654 | 3 | 325.35
F03655 | 1 | 64.45
F03663 | 1 | 17.18
F03672 | 1 | 6.18
F03677 | 1 | 11.65
F03680 | 3 | 193.35
F03681 | 1 | 83.95
F03682 | 1 | 45.95
F03683 | 2 | 149.9
F03684 | 1 | 298.45
F03691 | 129 | 3604.26
F03692 | 6 | 1704
F03699 | 1 | 47.51
F03702 | 1 | 53.1
F03717 | 1 | 1.6
F03718 | 2 | 23.52
F03733 | 1 | 36.86
F03734 | 2 | 4842
F03742 | 7 | 711.76
F03746 | 8 | 2125.68
F03747 | 4 | 2242.28
F03748 | 3 | 432.36
F03753 | 8 | 1274.64
F03756 | 24 | 77.52
F03769 | 180 | 68.4
F03773 | 35 | 75.25
F03776 | 1 | 13.89
F03783 | 1 | 12
F03802 | 1 | 4.87
F03804 | 3 | 527.31
F03808 | 1 | 16.23
F03815 | 8 | 262.88
F03817 | -1 | -44.87
F03818 | 7 | 331.8
F03819 | 2 | 146.34
F03828 | 2 | 44.08
F03829 | 1 | 25.95
F03830 | 2 | 54.76
F03831 | 8 | 269.6
F03834 | 5 | 232.4
F03836 | 3 | 236.07
F03838 | 6 | 579.84
F03839 | 2 | 203.4
F03840 | 1 | 105.85
F03844 | 6 | 139.2
F03846 | 4 | 113.96
F03854 | 1 | 29.5
F03862 | 50 | 21.5
F03865 | 1 | 11.66
F03867 | 2 | 0.94
F03873 | 20 | 41.4
F03875 | 5020 | 251
F03886 | 7 | 287.63
F03896 | 3 | 344.85
F03904 | 66 | 676.5
F03908 | 4 | 9.88
F03911 | 3 | 437.28
F03915 | 1 | 34.9
F03918 | 15 | 1282.5
F03921 | 2 | 23.52
F03922 | -6 | -16.56
F03923 | 5 | 2.8
F03924 | 3 | 1.92
F03926 | 4 | 27.04
F03949 | 1 | 16.37
F03953 | 2575 | 180.25
F03954 | 550 | 60.5
F03955 | 244 | 29.28
F03956 | 214 | 32.1
F03957 | 192 | 57.6
F03959 | 2 | 15.59
F03967 | 3 | 66.9
F03968 | 3 | 377.43
F03972 | 7 | 12438.52
F03978 | 1 | 3.33
F03980 | 3 | 25.98
F03997 | 6 | 81.24
F03998 | 2 | 2632.87
F04009 | 3 | 5856.04
F04011 | 5 | 61.6
F04012 | 1 | 27.58
F04014 | 41 | 119.72
F04015 | 1 | 38.09
F04016 | 1 | 12
F04017 | 1 | 14.85
F04018 | 2 | 17.22
F04019 | 2 | 108.46
F04020 | 4 | 103.52
F04021 | 2 | 10.62
F04022 | 1 | 36.59
F04023 | 1 | 850
F04024 | 1 | 1731
F04025 | 12 | 2160
F04026 | 2 | 874.16
F04028 | 2 | 527.92
F04029 | 1 | 1.06
F04030 | 1 | 569.25
F04037 | 485 | 21090.08

## PresupuestoMF
GAART_COD | DESCRIPCIÓN | ETIQUETA | MARCA | MARCA ALTERNATIVA OFERTADA | MATERIAL | TIPO ELEMENTO | PRECIO MÁXIMO | UNIDADES | IMPORTE | PRECIO OFERTADO | OFERTA | EN ALMACEN SI/NO | OFERTA ALMACÉN
F00055 | ATUSA_ABRAZADERA FUNDICION DS_1 1/2" | ABRAZ. REP. FD. MALEAB. GALV_ DS_1 1/2" | ATUSA |  | FUNDICION MALEABLE | ABRAZADERA REPARACION | 9.4 | 34 | 319.6 |  | 0 |  | 0,00
F00056 | ATUSA_ABRAZADERA FUNDICION DS_1 1/4" | ABRAZ. REP. FD. MALEAB. GALV_ DS_1 1/4" | ATUSA |  | FUNDICION MALEABLE | ABRAZADERA REPARACION | 8.54 | 7 | 59.78 |  | 0 |  | 0,00
F00054 | ATUSA_ABRAZADERA FUNDICION DS_1" | ABRAZ. REP. FD. MALEAB. GALV_ DS_1" | ATUSA |  | FUNDICION MALEABLE | ABRAZADERA REPARACION | 6.81 | 17 | 115.77 |  | 0 |  | 0,00
F00057 | ATUSA_ABRAZADERA FUNDICION DS_1/2" | ABRAZ. REP. FD. MALEAB. GALV_ DS_1/2" | ATUSA |  | FUNDICION MALEABLE | ABRAZADERA REPARACION | 5.3 | 4 | 21.2 |  | 0 |  | 0,00
F00059 | ATUSA_ABRAZADERA FUNDICION DS_2 1/2" | ABRAZ. REP. FD. MALEAB. GALV_ DS_2 1/2" | ATUSA |  | FUNDICION MALEABLE | ABRAZADERA REPARACION | 14.64 | 5 | 73.2 |  | 0 |  | 0,00
F00058 | ATUSA_ABRAZADERA FUNDICION DS_2" | ABRAZ. REP. FD. MALEAB. GALV_ DS_2" | ATUSA |  | FUNDICION MALEABLE | ABRAZADERA REPARACION | 11.4 | 32 | 364.8 |  | 0 |  | 0,00
F00060 | ATUSA_ABRAZADERA FUNDICION DS_3" | ABRAZ. REP. FD. MALEAB. GALV_ DS_3" | ATUSA |  | FUNDICION MALEABLE | ABRAZADERA REPARACION | 16.01 | 1 | 16.01 |  | 0 |  | 0,00
F00061 | ATUSA_ABRAZADERA FUNDICION DS_3/4" | ABRAZ. REP. FD. MALEAB. GALV_ DS_3/4" | ATUSA |  | FUNDICION MALEABLE | ABRAZADERA REPARACION | 5.77 | 9 | 51.93 |  | 0 |  | 0,00
F02979 | UR CAST_ABRAZADERA DE REPARACION DE FUNDICION PARA TUBERIA DE POLIETILENO DN:110 | ABRAZ. REP. FD. PARA TUB. POLIET. DN110 | UR-CAST |  | FUNDICION | ABRAZADERA REPARACION | 72.78 | 1 | 72.78 |  | 0 |  | 0,00
F03219 | HAWLE_ABRAZADERA DE REPARACION DE FUNDICION PARA TUBERIA DE PVC DN:110 | ABRAZ. REP. FD. PARA TUBO PVC DN110 | HAWLE |  | FUNDICION | ABRAZADERA REPARACION | 92.63 | 2 | 185.26 |  | 0 |  | 0,00
F00489 | CAG_ABRAZADERA REPARACIÓN DN:108-118 L.254 FW-029 | ABRAZ. REP. INOX. DN:108118 L.254 FW029 | CAG |  | ACERO INOXIDABLE | ABRAZADERA REPARACION | 102.65 | 2 | 205.3 |  | 0 |  | 0,00
F00501 | CAG_ABRAZADERA REPARACIÓN DN:108-128 FW-208 | ABRAZ. REP. INOX. DN:108128 FW208 | CAG |  | ACERO INOXIDABLE | ABRAZADERA REPARACION | 167.41 | 5 | 837.05 |  | 0 |  | 0,00
F00443 | BTR (ROCKWELL)_ABRAZADERA REPARACIÓN DN:108-128 FW-208 | ABRAZ. REP. INOX. DN:108128 FW208 | BTR (ROCKWELL) |  | ACERO INOXIDABLE | ABRAZADERA REPARACION | 286.81 | 1 | 286.81 |  | 0 |  | 0,00
F00511 | CAG_ABRAZADERA REPARACIÓN DN:114-124 L.191 FW-431 | ABRAZ. REP. INOX. DN:114124 L.191 FW431 | CAG |  | ACERO INOXIDABLE | ABRAZADERA REPARACION | 82.22 | 1 | 82.22 |  | 0 |  | 0,00
F00502 | CAG_ABRAZADERA REPARACIÓN DN:139-160 FW-220 | ABRAZ. REP. INOX. DN:139160 FW220 | CAG |  | ACERO INOXIDABLE | ABRAZADERA REPARACION | 176.15 | 2 | 352.3 |  | 0 |  | 0,00
F00503 | CAG_ABRAZADERA REPARACIÓN DN:158-180 L.254 FW-226 | ABRAZ. REP. INOX. DN:158180 L.254 FW226 | CAG |  | ACERO INOXIDABLE | ABRAZADERA REPARACION | 184.64 | 2 | 369.28 |  | 0 |  | 0,00
F00499 | CAG_ABRAZADERA REPARACIÓN DN:21-22 L.152 RF-2A | ABRAZ. REP. INOX. DN:2122 L.152 RF2A | CAG |  | ACERO INOXIDABLE | ABRAZADERA REPARACION | 38.17 | 3 | 114.51 |  | 0 |  | 0,00
F00516 | CAG_ABRAZADERA REPARACIÓN DN:273-293 L.254 FW-461 | ABRAZ. REP. INOX. DN:273293 L.254 FW461 | CAG |  | ACERO INOXIDABLE | ABRAZADERA REPARACION | 255.8 | 2 | 511.6 |  | 0 |  | 0,00
F03122 | BTR (ROCKWELL)_ABRAZADERA REPARACIÓN DN:273-293 L.381 FW-462 | ABRAZ. REP. INOX. DN:273293 L.381FW462 | BTR (ROCKWELL) |  | ACERO INOXIDABLE | ABRAZADERA REPARACION | 327.5 | 2 | 655 |  | 0 |  | 0,00
F04026 | BTR (ROCKWELL)_ABRAZADERA REPARACIÓN DN:282-302 L.381 FW-466 | ABRAZ. REP. INOX. DN:282302 L.381FW466 | BTR (ROCKWELL) |  | ACERO INOXIDABLE | ABRAZADERA REPARACION | 437.08 | 2 | 874.16 |  | 0 |  | 0,00
F00522 | CAG_ABRAZADERA REPARACIÓN DN:48-50 L.127 FW-502 | ABRAZ. REP. INOX. DN:4850 L.127 FW502 | CAG |  | ACERO INOXIDABLE | ABRAZADERA REPARACION | 59.05 | 2 | 118.1 |  | 0 |  | 0,00
F00524 | CAG_ABRAZADERA REPARACIÓN DN:60-67 L.127 FW-504 | ABRAZ. REP. INOX. DN:6067 L.127 FW504 | CAG |  | ACERO INOXIDABLE | ABRAZADERA REPARACION | 61.44 | 2 | 122.88 |  | 0 |  | 0,00
F00526 | CAG_ABRAZADERA REPARACIÓN DN:70-77 L.127 FW-507 | ABRAZ. REP. INOX. DN:7077 L.127 FW507 | CAG |  | ACERO INOXIDABLE | ABRAZADERA REPARACION | 62.52 | 2 | 125.04 |  | 0 |  | 0,00
F00421 | BTR (ROCKWELL)_ABRAZADERA REPARACIÓN DN:70-77 L.254 FW-008 | ABRAZ. REP. INOX. DN:7077 L.254 FW008 | BTR (ROCKWELL) |  | ACERO INOXIDABLE | ABRAZADERA REPARACION | 141.96 | 1 | 141.96 |  | 0 |  | 0,00
F00424 | BTR (ROCKWELL)_ABRAZADERA REPARACIÓN DN:76-83 L.254 FW-011 | ABRAZ. REP. INOX. DN:7683 L.254 FW011 | BTR (ROCKWELL) |  | ACERO INOXIDABLE | ABRAZADERA REPARACION | 146.81 | 1 | 146.81 |  | 0 |  | 0,00
F03733 | BTR (ROCKWELL)_ABRAZADERA REPARACIÓN DN:87-93 L.152 R-030 | ABRAZ. REP. INOX. DN:8793 L.152 R030 | BTR (ROCKWELL) |  | ACERO INOXIDABLE | ABRAZADERA REPARACION | 36.86 | 1 | 36.86 |  | 0 |  | 0,00
F00500 | CAG_ABRAZADERA REPARACIÓN DN:88-110 L.254 FW-202 | ABRAZ. REP. INOX. DN:88110 L.254 FW202 | CAG |  | ACERO INOXIDABLE | ABRAZADERA REPARACION | 153.46 | 4 | 613.84 |  | 0 |  | 0,00
F00442 | BTR (ROCKWELL)_ABRAZADERA REPARACIÓN DN:88-110 L.254 FW-202 | ABRAZ. REP. INOX. DN:88110 L.254 FW202 | BTR (ROCKWELL) |  | ACERO INOXIDABLE | ABRAZADERA REPARACION | 267.65 | 1 | 267.65 |  | 0 |  | 0,00
F00486 | CAG_ABRAZADERA REPARACIÓN DN:89-98 L.254 FW-017 | ABRAZ. REP. INOX. DN:8998 L.254 FW017 | CAG |  | ACERO INOXIDABLE | ABRAZADERA REPARACION | 95.8 | 2 | 191.6 |  | 0 |  | 0,00
F03998 | CAG_ACOPLAMIENTO REDUCCIÓN MULTI-JOINT REF. 3107 DN:300*250 (315-356 X 267-310) | ACOPL REDUC MULTI-JOINT REF.3107_300*250 | CAG |  | FUNDICION DUCTIL | MANGUITO REDUCCION | 1316.435 | 2 | 2632.87 |  | 0 |  | 0,00
F02974 | AGLOMERADO DOS_AGLOMERADO ASFÁLTICO EN FRÍO LISTO PARA SU USO ENVASADO EN BOTES DE 25 KG | AGLOMERADO ASFÁLTICO EN FRÍO BOTES 25 KG | AGLOMERADO DOS |  | VARIOS | VARIOS | 15.8 | 10 | 158 |  | 0 |  | 0,00
F03718 | SORIGUE_AGLOMERADO EN FRÍO A BASE DE RESINA PARA CAPAS DE RODADURA Y PEQUEÑOS ESPESORES.CALCEL TOP_CUBO 25KG. | AGLOMERADO RESINA CALCEL TOP_CUBO 25KG. | SORIGUE |  | ASFALTO | MATERIAL CONSTRUCCION | 11.76 | 2 | 23.52 |  | 0 |  | 0,00
F02787 | LEDESMA_ALARGADERA EXTENSIBLE LEDESMA | ALARGADERA EXTENSIBLE | LEDESMA |  | SIN DEFINIR | ACCESORIOS | 263.69 | 5 | 1318.45 |  | 0 |  | 0,00
F02956 | ARANCONTA_ALARGADERA LARGA M-H DN:1" LATON 20 | ALARGADERA LARGA M-H DN:1" LATON 20 | ARANCONTA |  | LATON | ACCESORIOS CONTADOR | 7.62 | 13 | 99.06 |  | 0 |  | 0,00
F03498 | ARANCONTA_ALARGADERA LARGA M-H DN:3/4" LATON 15 115-190 | ALARGADERA LARGA M-H DN:3/4" LATON 15 | ARANCONTA |  | LATON | ACCESORIOS CONTADOR | 6.42 | 20 | 128.4 |  | 0 |  | 0,00
F01918 | PRADINSA_ARMARIO HORMIGON 40*40 | ARMARIO HORMIGON 40*40 | PRADINSA |  | HORMIGON | ARMARIO | 82.72 | 9 | 744.48 |  | 0 |  | 0,00
F03613 | SOLCOV_ARMARIO POLIESTER REFORZADO. DOBLE PUERTA CON APERTURA 120º. FONDO DESMONTABLE. 500X1000X320 MM. | ARMARIO POLIESTER 2 PUERTAS 500X1000X320 | SOLCOV |  | POLIESTER | ARMARIO | 247 | 3 | 741 |  | 0 |  | 0,00
F03967 | PRADINSA_ARMARIO POLIESTER 25X35 AISLAMIENTO PUERTA | ARMARIO POLIESTER 25X35 | PRADINSA |  | POLIESTER | ARQUETA | 22.3 | 3 | 66.9 |  | 0 |  | 0,00
F02897 | PRADINSA_ARMARIO POLIESTER 30X45 AISLAMIENTO PUERTA | ARMARIO POLIESTER 30X45 | PRADINSA |  | POLIESTER | ARQUETA | 55.71 | 2 | 111.42 |  | 0 |  | 0,00
F03753 | PREF. ALBERDI_ARQUETA HORMIGÓN PREFABRICADO "TELECOMUNCIACIONES" TIPO DF. 110X900 H=98 | ARQ. HORM.TELECOM. DF 110X90 H=98 | PREF. ALBERDI |  | HORMIGON | ARQUETA | 159.33 | 7 | 1115.31 |  | 0 |  | 0,00
F03228 | ACYSA_ARQUETA CON SOPORTE PARA CONTADOR DN:25-30 | ARQUETA CON SOPORTE CONTADOR DN 25-30 | ACYSA |  | HIERRO FUNDIDO | ARQUETA | 175.51 | 2 | 351.02 |  | 0 |  | 0,00
F03133 | PRADINSA_ARQU. CON SOPORTE PARA CONTADOR 13*100 3/4" | ARQUETA CON SOPORTE CONTADOR DN:13*100 3/4" | PRADINSA |  | HIERRO FUNDIDO | ARQUETA | 87.7 | 6 | 526.2 |  | 0 |  | 0,00
F03968 | ARBE_ARQUETA HORMIGON 100*100 INT. C/F | ARQUETA HORMIGON 100*100 INT. C/F | ARBE |  | HORMIGON | ARQUETA | 125.81 | 3 | 377.43 |  | 0 |  | 0,00
F02889 | PREF. ALBERDI_ARQUETA HORMIGON 40*40 INT. S/F. | ARQUETA HORMIGON 40*40 INT. S/F. | PREF. ALBERDI |  | HORMIGON | ARQUETA | 16.05 | 1 | 16.05 |  | 0 |  | 0,00
F02692 | ARBE_ARQUETA HORMIGON 40*40 INT. S/F. | ARQUETA HORMIGON 40*40 INT. S/F. | ARBE |  | HORMIGON | ARQUETA | 10.74 | 2 | 21.48 |  | 0 |  | 0,00
F00545 | PREF.COGOLLOS_ARQUETA HORMIGON 80*80 INT. S/F | ARQUETA HORMIGON 80*80 INT. S/F | PREF.COGOLLOS |  | HORMIGON | ARQUETA | 81.64 | 1 | 81.64 |  | 0 |  | 0,00
F00047 | ARBE_ARQUETA HORMIGON 80*80 INT. S/F | ARQUETA HORMIGON 80*80 INT. S/F | ARBE |  | HORMIGON | ARQUETA | 79.25 | 1 | 79.25 |  | 0 |  | 0,00
F02878 | IRUA_ASIENTO GOMA HIDRANTE GALERNA DN:100 | ASIENTO GOMA HIDRANTE GALERNA DN:100 | IRUA |  | SIN DEFINIR | ACCESORIO RIEGO/HIDRANTE | 52.46 | 1 | 52.46 |  | 0 |  | 0,00
F02182 | BELGICAST_BANDA PARA COLLARIN REF.1451-A | BANDA PARA COLLARIN REF.1451-A | BELGICAST |  | ACERO INOXIDABLE | COLLARIN | 11.65 | 2 | 23.3 |  | 0 |  | 0,00
F02183 | BELGICAST_BANDA PARA COLLARIN REF.1452-A | BANDA PARA COLLARIN REF.1452-A | BELGICAST |  | ACERO INOXIDABLE | COLLARIN | 12.54 | 1 | 12.54 |  | 0 |  | 0,00
F02184 | BELGICAST_BANDA PARA COLLARIN REF.1453-A | BANDA PARA COLLARIN REF.1453-A | BELGICAST |  | ACERO INOXIDABLE | COLLARIN | 12.94 | 8 | 103.52 |  | 0 |  | 0,00
F03275 | JAR_BARRERA EXTENSIBLE PLASTICA CON BANDAS REFLECTANTES, LARGURA EXTENSIBLE DE 1,30 A 2,10 M. | BARRERA EXTENSIBLE REFLECT L=1,30-2,10 | JAR |  | SIN DEFINIR | ACCESORIOS SEÑALIZACION | 11.15 | 24 | 267.6 |  | 0 |  | 0,00
F03815 | BELGICAST_ADAPTADOR BRIDA UNIVERSAL METEOR GRAN TOLERANCIA. PERMITE LA UNIÓN DE TUBOS Y BRIDAS DE MATERIALES Y DIÁMETROS EXTERIORES DIFERENTES. DN:100 (107-132) | BE UNIVERSAL METEOR DN:100 (107-132) | BELGICAST |  | FUNDICION DUCTIL | BRIDA ENCHUFE UNIVERSAL | 32.86 | 7 | 230.02 |  | 0 |  | 0,00
F03817 | BELGICAST_ADAPTADOR BRIDA UNIVERSAL METEOR GRAN TOLERANCIA. PERMITE LA UNIÓN DE TUBOS Y BRIDAS DE MATERIALES Y DIÁMETROS EXTERIORES DIFERENTES. DN:132 (132-158) | BE UNIVERSAL METEOR DN:132 (132-158) | BELGICAST |  | FUNDICION DUCTIL | BRIDA ENCHUFE UNIVERSAL | 44.87 | 1 | 44.87 |  | 0 |  | 0,00
F03818 | BELGICAST_ADAPTADOR BRIDA UNIVERSAL METEOR GRAN TOLERANCIA. PERMITE LA UNIÓN DE TUBOS Y BRIDAS DE MATERIALES Y DIÁMETROS EXTERIORES DIFERENTES. DN:150 (157-184) | BE UNIVERSAL METEOR DN:150 (157-184) | BELGICAST |  | FUNDICION DUCTIL | BRIDA ENCHUFE UNIVERSAL | 47.4 | 6 | 284.4 |  | 0 |  | 0,00
F03819 | BELGICAST_ADAPTADOR BRIDA UNIVERSAL METEOR GRAN TOLERANCIA. PERMITE LA UNIÓN DE TUBOS Y BRIDAS DE MATERIALES Y DIÁMETROS EXTERIORES DIFERENTES. DN:200 (180-207) | BE UNIVERSAL METEOR DN:200 (180-207) | BELGICAST |  | FUNDICION DUCTIL | BRIDA ENCHUFE UNIVERSAL | 73.17 | 2 | 146.34 |  | 0 |  | 0,00
F03828 | BELGICAST_ADAPTADOR BRIDA UNIVERSAL METEOR GRAN TOLERANCIA. PERMITE LA UNIÓN DE TUBOS Y BRIDAS DE MATERIALES Y DIÁMETROS EXTERIORES DIFERENTES. DN:50/65 (56 - 74) | BE UNIVERSAL METEOR DN:50/65 (56 - 74) | BELGICAST |  | FUNDICION DUCTIL | BRIDA ENCHUFE UNIVERSAL | 22.04 | 2 | 44.08 |  | 0 |  | 0,00
F03829 | BELGICAST_ADAPTADOR BRIDA UNIVERSAL METEOR GRAN TOLERANCIA. PERMITE LA UNIÓN DE TUBOS Y BRIDAS DE MATERIALES Y DIÁMETROS EXTERIORES DIFERENTES. DN:60/65 (63 - 85) | BE UNIVERSAL METEOR DN:60/65 (63 - 85) | BELGICAST |  | FUNDICION DUCTIL | BRIDA ENCHUFE UNIVERSAL | 25.95 | 1 | 25.95 |  | 0 |  | 0,00
F03830 | BELGICAST_ADAPTADOR BRIDA UNIVERSAL METEOR GRAN TOLERANCIA. PERMITE LA UNIÓN DE TUBOS Y BRIDAS DE MATERIALES Y DIÁMETROS EXTERIORES DIFERENTES. DN:80 (85 - 107) | BE UNIVERSAL METEOR DN:80 (85 - 107) | BELGICAST |  | FUNDICION DUCTIL | BRIDA ENCHUFE UNIVERSAL | 27.38 | 2 | 54.76 |  | 0 |  | 0,00
F03449 | UNECOL ADHESIVES IDEAS_BOBINA DISPENSADOR CAÑAMO 80 GR | BOBINA DISPENSADOR CAÑAMO 80 GR | UNECOL ADHESIVES IDEAS |  | SIN DEFINIR | ACCESORIOS | 1.6 | 14 | 22.4 |  | 0 |  | 0,00
F03073 | IRUA_BOCA DE RIEGO CON ARQUETA Y CONTADOR DN 40 BRI-41 | BOCA DE RIEGO ARQ+CONTADOR DN 40 BRI-41 | IRUA |  | SIN DEFINIR | ACCESORIO RIEGO/HIDRANTE | 925 | 6 | 5550 |  | 0 |  | 0,00
F01555 | IRUA_BOCA DE RIEGO BRI-45 | BOCA DE RIEGO BRI-45 | IRUA |  | SIN DEFINIR | ACCESORIO RIEGO/HIDRANTE | 69.76 | 3 | 209.28 |  | 0 |  | 0,00
F03151 | GYMCOL_BOTE ADHESIVO PVC 500 ML | BOTE ADHESIVO PVC 500 ML | GYMCOL |  | VARIOS | VARIOS | 4.44 | 3 | 13.32 |  | 0 |  | 0,00
F02693 | SIL_BOTE GRASA | BOTE GRASA | SILPAT |  | SIN DEFINIR | ACCESORIOS | 8.65 | 8 | 69.2 |  | 0 |  | 0,00
F03036 | FERROPLAST_BOTE LIMPIADOR PARA PVC | BOTE LIMPIADOR PARA PVC | FERROPLAST |  | VARIOS | VARIOS | 7.3 | 7 | 51.1 |  | 0 |  | 0,00
F03562 | ROTHENBERGER_BOTELLA GAS MAPP US 750ML REF.35698 | BOTELLA GAS MAPP US 750ML REF.35698 | ROTHENBERGER |  | SIN DEFINIR | HERRAMIENTA | 18.95 | 10 | 189.5 |  | 0 |  | 0,00
F01185 | FORJAS_Brida ciega de funfición dúctil de diámetro 100 mm., PN 16, revestimiento exterior e interior según norma UNE EN 545 | BRIDA CIEGA FD_100 | FORJAS |  | FUNDICION DUCTIL | BRIDA CIEGA | 16.3 | 3 | 48.9 |  | 0 |  | 0,00
F01186 | FORJAS_Brida ciega de funfición dúctil de diámetro 125 mm., PN 16, revestimiento exterior e interior según norma UNE EN 545 | BRIDA CIEGA FD_125 | FORJAS |  | FUNDICION DUCTIL | BRIDA CIEGA | 19.6 | 3 | 58.8 |  | 0 |  | 0,00
F01187 | FORJAS_Brida ciega de funfición dúctil de diámetro 150 mm., PN 16, revestimiento exterior e interior según norma UNE EN 545 | BRIDA CIEGA FD_150 | FORJAS |  | FUNDICION DUCTIL | BRIDA CIEGA | 20.68 | 3 | 62.04 |  | 0 |  | 0,00
F01188 | FORJAS_Brida ciega de funfición dúctil de diámetro 200 mm., PN 16, revestimiento exterior e interior según norma UNE EN 545 | BRIDA CIEGA FD_200 | FORJAS |  | FUNDICION DUCTIL | BRIDA CIEGA | 30.08 | 1 | 30.08 |  | 0 |  | 0,00
F01192 | FORJAS_Brida ciega de funfición dúctil de diámetro 60 mm., PN 16, revestimiento exterior e interior según norma UNE EN 545 | BRIDA CIEGA FD_60 | FORJAS |  | FUNDICION DUCTIL | BRIDA CIEGA | 11.54 | 1 | 11.54 |  | 0 |  | 0,00
F03439 | VIKING JOHNSON_BRIDA ENCHUFE UNIVERSAL AQUAFAST DN:110 | BRIDA ENCHUFE UNIVERSAL AQUAFAST DN:110 | VIKING JOHNSON |  | FUNDICION DUCTIL | BRIDA ENCHUFE UNIVERSAL | 52.95 | 15 | 794.25 |  | 0 |  | 0,00
F03440 | VIKING JOHNSON_BRIDA ENCHUFE UNIVERSAL AQUAFAST DN:125 | BRIDA ENCHUFE UNIVERSAL AQUAFAST DN:125 | VIKING JOHNSON |  | FUNDICION DUCTIL | BRIDA ENCHUFE UNIVERSAL | 64.06 | 3 | 192.18 |  | 0 |  | 0,00
F03441 | VIKING JOHNSON_BRIDA ENCHUFE UNIVERSAL AQUAFAST DN:160 | BRIDA ENCHUFE UNIVERSAL AQUAFAST DN:160 | VIKING JOHNSON |  | FUNDICION DUCTIL | BRIDA ENCHUFE UNIVERSAL | 84.7 | 4 | 338.8 |  | 0 |  | 0,00
F03436 | VIKING JOHNSON_BRIDA ENCHUFE UNIVERSAL AQUAFAST DN:63 | BRIDA ENCHUFE UNIVERSAL AQUAFAST DN:63 | VIKING JOHNSON |  | FUNDICION DUCTIL | BRIDA ENCHUFE UNIVERSAL | 38.23 | 13 | 496.99 |  | 0 |  | 0,00
F03437 | VIKING JOHNSON_BRIDA ENCHUFE UNIVERSAL AQUAFAST DN:75 | BRIDA ENCHUFE UNIVERSAL AQUAFAST DN:75 | VIKING JOHNSON |  | FUNDICION DUCTIL | BRIDA ENCHUFE UNIVERSAL | 75.96 | 23 | 1747.08 |  | 0 |  | 0,00
F03438 | VIKING JOHNSON_BRIDA ENCHUFE UNIVERSAL AQUAFAST DN:90 | BRIDA ENCHUFE UNIVERSAL AQUAFAST DN:90 | VIKING JOHNSON |  | FUNDICION DUCTIL | BRIDA ENCHUFE UNIVERSAL | 47.37 | 8 | 378.96 |  | 0 |  | 0,00
F00329 | BELGICAST_BRIDA-ENCHUFE UNIVERSAL REF. 3205 | BRIDA ENCHUFE UNIVERSAL REF. 3205 | BELGICAST |  | FUNDICION DUCTIL | BRIDA ENCHUFE UNIVERSAL | 72.63 | 5 | 363.15 |  | 0 |  | 0,00
F03742 | BELGICAST_BRIDA-ENCHUFE UNIVERSAL REF. 3206 | BRIDA ENCHUFE UNIVERSAL REF. 3206 | BELGICAST |  | FUNDICION DUCTIL | BRIDA ENCHUFE UNIVERSAL | 101.68 | 6 | 610.08 |  | 0 |  | 0,00
F00331 | BELGICAST_BRIDA-ENCHUFE UNIVERSAL REF. 3211 | BRIDA ENCHUFE UNIVERSAL REF. 3211 | BELGICAST |  | FUNDICION DUCTIL | BRIDA ENCHUFE UNIVERSAL | 180.13 | 5 | 900.65 |  | 0 |  | 0,00
F02694 | FORJAS_BRIDA LOCA FD DN:110 | BRIDA MOVIL FD_110 | FORJAS |  | FUNDICION DUCTIL | BRIDA MOVIL | 8.44 | 5 | 42.2 |  | 0 |  | 0,00
F02701 | FORJAS_BRIDA LOCA FD DN:50 | BRIDA MOVIL FD_50 | FORJAS |  | FUNDICION DUCTIL | BRIDA MOVIL | 4.68 | 2 | 9.36 |  | 0 |  | 0,00
F03329 | FORJAS_BRIDA LOCA FD DN:60 | BRIDA MOVIL FD_60 | FORJAS |  | FUNDICION DUCTIL | BRIDA MOVIL | 5.15 | 4 | 20.6 |  | 0 |  | 0,00
F02703 | FORJAS_BRIDA LOCA FD DN:75 | BRIDA MOVIL FD_75 | FORJAS |  | FUNDICION DUCTIL | BRIDA MOVIL | 6.53 | 4 | 26.12 |  | 0 |  | 0,00
F02704 | FORJAS_BRIDA LOCA FD DN:90 | BRIDA MOVIL FD_90 | FORJAS |  | FUNDICION DUCTIL | BRIDA MOVIL | 7.49 | 8 | 59.92 |  | 0 |  | 0,00
F01194 | FORJAS_Brida roscada bicromatada de diámetro 100 mm. con salida roscada de diámetro 1, PN 16, revestimiento exterior e interior según norma UNE EN 545 | BRIDA ROSCADA BICR_100_1 1/2" | FORJAS |  | BICROMATADO | BRIDA ROSCADA | 22.89 | 2 | 45.78 |  | 0 |  | 0,00
F01195 | FORJAS_Brida roscada bicromatada de diámetro 100 mm. con salida roscada de diámetro 1, PN 16, revestimiento exterior e interior según norma UNE EN 545 | BRIDA ROSCADA BICR_100_1 1/4" | FORJAS |  | BICROMATADO | BRIDA ROSCADA | 22.89 | 3 | 68.67 |  | 0 |  | 0,00
F01197 | FORJAS_Brida roscada bicromatada de diámetro 100 mm. con salida roscada de diámetro 2 1/2, PN 16, revestimiento exterior e interior según norma UNE EN 545 | BRIDA ROSCADA BICR_100_2 1/2" | FORJAS |  | BICROMATADO | BRIDA ROSCADA | 22.89 | 1 | 22.89 |  | 0 |  | 0,00
F01196 | FORJAS_Brida roscada bicromatada de diámetro 100 mm. con salida roscada de diámetro 2 PN 16, revestimiento exterior e interior según norma UNE EN 545 | BRIDA ROSCADA BICR_100_2" | FORJAS |  | BICROMATADO | BRIDA ROSCADA | 22.89 | 5 | 114.45 |  | 0 |  | 0,00
F01201 | FORJAS_Brida roscada bicromatada de diámetro 125 mm. con salida roscada de diámetro 2, PN 16, revestimiento exterior e interior según norma UNE EN 545 | BRIDA ROSCADA BICR_125_2" | FORJAS |  | BICROMATADO | BRIDA ROSCADA | 28.34 | 1 | 28.34 |  | 0 |  | 0,00
F01205 | FORJAS_Brida roscada bicromatada de diámetro 150 mm. con salida roscada de diámetro 2", PN 16, revestimiento exterior e interior según norma UNE EN 545 | BRIDA ROSCADA BICR_150_2" | FORJAS |  | BICROMATADO | BRIDA ROSCADA | 27.58 | 1 | 27.58 |  | 0 |  | 0,00
F04012 | FORJAS_BRIDA ROSCADA BICROMATADA DE DIÁMETRO 150 MM. CON SALIDA ROSCADA DE DIÁMETRO 4", PN 16, REVESTIMIENTO EXTERIOR E INTERIOR SEGÚN NORMA UNE EN 545 | BRIDA ROSCADA BICR_150_4" | FORJAS |  | BICROMATADO | BRIDA ROSCADA | 27.58 | 1 | 27.58 |  | 0 |  | 0,00
F01210 | FORJAS_Brida roscada bicromatada de diámetro 200 mm. con salida roscada de diámetro 3", PN 16, revestimiento exterior e interior según norma UNE EN 545 | BRIDA ROSCADA BICR_200_3" | FORJAS |  | BICROMATADO | BRIDA ROSCADA | 42.51 | 10 | 425.1 |  | 0 |  | 0,00
F01218 | FORJAS_Brida roscada bicromatada de diámetro 50 mm. con salida roscada de diámetro 1 1/2., PN 16, revestimiento exterior e interior según norma UNE EN 545 | BRIDA ROSCADA BICR_50_1 1/2" | FORJAS |  | BICROMATADO | BRIDA ROSCADA | 13.08 | 2 | 26.16 |  | 0 |  | 0,00
F03488 | FORJAS_BRIDA ROSCADA BICROMATADA DE DIÁMETRO 50 MM. CON SALIDA ROSCADA DE DIÁMETRO 2 1/2., PN 16, REVESTIMIENTO EXTERIOR E INTERIOR SEGÚN NORMA UNE EN 545 | BRIDA ROSCADA BICR_50_2 1/2" | FORJAS |  | BICROMATADO | BRIDA ROSCADA | 13.08 | 5 | 65.4 |  | 0 |  | 0,00
F03000 | SUSTATXA_Brida roscada bicromatada de diámetro 50 mm. con salida roscada de diámetro 2 PN 16, revestimiento exterior e interior según norma UNE EN 545 | BRIDA ROSCADA BICR_50_2" | SUSTATXA |  | BICROMATADO | BRIDA ROSCADA | 16.94 | 1 | 16.94 |  | 0 |  | 0,00
F01219 | FORJAS_Brida roscada bicromatada de diámetro 50 mm. con salida roscada de diámetro2 PN 16, revestimiento exterior e interior según norma UNE EN 545 | BRIDA ROSCADA BICR_50_2" | FORJAS |  | BICROMATADO | BRIDA ROSCADA | 16.94 | 20 | 338.8 |  | 0 |  | 0,00
F01221 | FORJAS_Brida roscada bicromatada de diámetro 60 mm. con salida roscada de diámetro 1 1/2., PN 16, revestimiento exterior e interior según norma UNE EN 545 | BRIDA ROSCADA BICR_60_1 1/2" | FORJAS |  | BICROMATADO | BRIDA ROSCADA | 13.16 | 4 | 52.64 |  | 0 |  | 0,00
F03157 | FORJAS_Brida roscada bicromatada de diámetro 60 mm. con salida roscada de diámetro2/12, PN 16, revestimiento exterior e interior según norma UNE EN 545 | BRIDA ROSCADA BICR_60_2 1/2" | FORJAS |  | BICROMATADO | BRIDA ROSCADA | 11.45 | 14 | 160.3 |  | 0 |  | 0,00
F01222 | FORJAS_Brida roscada bicromatada de diámetro 60 mm. con salida roscada de diámetro 2, PN 16, revestimiento exterior e interior según norma UNE EN 545 | BRIDA ROSCADA BICR_60_2" | FORJAS |  | BICROMATADO | BRIDA ROSCADA | 13.16 | 7 | 92.12 |  | 0 |  | 0,00
F03455 | SUSTATXA_BRIDA ROSCADA BICROMATADA DE DIÁMETRO 65 MM. CON SALIDA ROSCADA DE DIÁMETRO2/12, PN 16, REVESTIMIENTO EXTERIOR E INTERIOR SEGÚN NORMA UNE EN 545 | BRIDA ROSCADA BICR_65_2 1/2" | SUSTATXA |  | BICROMATADO | BRIDA ROSCADA | 21.02 | 1 | 21.02 |  | 0 |  | 0,00
F01225 | FORJAS_Brida roscada bicromatada de diámetro 65 mm. con salida roscada de diámetro 2 1/2", PN 16, revestimiento exterior e interior según norma UNE EN 545 | BRIDA ROSCADA BICR_65_2 1/2" | FORJAS |  | BICROMATADO | BRIDA ROSCADA | 15.26 | 7 | 106.82 |  | 0 |  | 0,00
F01226 | FORJAS_Brida roscada bicromatada de diámetro 65 mm. con salida roscada de diámetro 2/12, PN 16, revestimiento exterior e interior según norma UNE EN 545 | BRIDA ROSCADA BICR_65_2 1/2" | FORJAS |  | BICROMATADO | BRIDA ROSCADA | 15.26 | 3 | 45.78 |  | 0 |  | 0,00
F01224 | FORJAS_Brida roscada bicromatada de diámetro 65 mm. con salida roscada de diámetro 2", PN 16, revestimiento exterior e interior según norma UNE EN 545 | BRIDA ROSCADA BICR_65_2" | FORJAS |  | BICROMATADO | BRIDA ROSCADA | 21.02 | 4 | 84.08 |  | 0 |  | 0,00
F01228 | FORJAS_Brida roscada bicromatada de diámetro 80 mm. con salida roscada de diámetro1 1/2, PN 16, revestimiento exterior e interior según norma UNE EN 545 | BRIDA ROSCADA BICR_80_1 1/2" | FORJAS |  | BICROMATADO | BRIDA ROSCADA | 19.62 | 3 | 58.86 |  | 0 |  | 0,00
F03376 | FORJAS_BRIDA ROSCADA BICROMATADA DE DIÁMETRO 80 MM. CON SALIDA ROSCADA DE DIÁMETRO1 1/4, PN 16, REVESTIMIENTO EXTERIOR E INTERIOR SEGÚN NORMA UNE EN 545 | BRIDA ROSCADA BICR_80_1 1/4" | FORJAS |  | BICROMATADO | BRIDA ROSCADA | 19.62 | 2 | 39.24 |  | 0 |  | 0,00
F01230 | FORJAS_Brida roscada bicromatada de diámetro 80 mm. con salida roscada de diámetro21/2., PN 16, revestimiento exterior e interior según norma UNE EN 545 | BRIDA ROSCADA BICR_80_2 1/2" | FORJAS |  | BICROMATADO | BRIDA ROSCADA | 19.62 | 1 | 19.62 |  | 0 |  | 0,00
F01229 | FORJAS_Brida roscada bicromatada de diámetro 80 mm. con salida roscada de diámetro2, PN 16, revestimiento exterior e interior según norma UNE EN 545 | BRIDA ROSCADA BICR_80_2" | FORJAS |  | BICROMATADO | BRIDA ROSCADA | 23.65 | 6 | 141.9 |  | 0 |  | 0,00
F01231 | FORJAS_Brida roscada bicromatada de diámetro 80 mm. con salida roscada de diámetro3., PN 16, revestimiento exterior e interior según norma UNE EN 545 | BRIDA ROSCADA BICR_80_3" | FORJAS |  | BICROMATADO | BRIDA ROSCADA | 19.62 | 4 | 78.48 |  | 0 |  | 0,00
F00344 | BELGICAST_Brida universal con talón adecuado para unir tubos de presión tales como fundición, acero, fibrocemento. Fabricados en fundición nodular. Rev exposi de 250 micras. Tornillería con rev Dracomet y junta goma EPDM._DN200_216-246 | BRIDA UNIV CON TALON_200_216-246 | BELGICAST |  | FUNDICION DUCTIL | BRIDA ENCHUFE UNIVERSAL | 69.44 | 4 | 277.76 |  | 0 |  | 0,00
F02501 | UR-CAST_Brida universal con talón adecuado para unir tubos de presión tales como fundición, acero, fibrocemento. Fabricados en fundición nodular. Rev exposi de 250 micras. Tornillería con rev Dracomet y junta goma EPDM._DN125_133-159 | BRIDA UNIVERSAL CON TALON_125_133-159 | UR-CAST |  | FUNDICION DUCTIL | BRIDA ENCHUFE UNIVERSAL | 99.13 | 1 | 99.13 |  | 0 |  | 0,00
F03218 | HIMEL_CAJA ARMARIO CONTADOR PARED PN-55 | CAJA ARMARIO CONTADOR PARED PN-55 | HIMEL |  | POLIESTER | REGISTRO | 131.22 | 1 | 131.22 |  | 0 |  | 0,00
F02980 | HIMEL_CAJA ARMARIO CONTADOR PARED PN-57 | CAJA ARMARIO CONTADOR PARED PN-57 | HIMEL |  | POLIESTER | REGISTRO | 225.06 | 4 | 900.24 |  | 0 |  | 0,00
F03921 | SORIGUE_AGLOMERADO EN FRÍO DE ALTAS PRESTACIONES, COMPUESTO POR UNA COMBINACIÓN DE ÁRIDO TRITURADO LAVADO 0/14 MM SEGÚN UNE EN 13043, LIGANTE BITUMINOSO TIPO C67BPF3 Y ELASTÓMERO DE POLIURETANO, PARA REPARACIONES EN CAPAS DE BASE CON MUCHO ESPESOR. | CALCEL FILL 25 KG NEGRO | SORIGUE |  | VARIOS | ACCESORIOS CONSTRUCCION | 11.76 | 2 | 23.52 |  | 0 |  | 0,00
F03918 | SORIGUE_MORTERO DE RESINAS NEGRO DE ENDURECIMIENTO RÁPIDO CON CARGAS MINERALES SELECCIONADAS Y ALTAS PRESTACIONES MECÁNICAS, PARA ANCLAJES DE ELEMENTOS DE FUNDICIÓN EN LA VÍA PÚBLICA. PERMITE LA APERTURA A LA CIRCULACIÓN INMEDIATA, INCLUSO TRÁFICO TIPO T0 | CALCEL ROUTE 25 KG NEGRO | SORIGUE |  | VARIOS | ACCESORIOS CONSTRUCCION | 85.5 | 12 | 1026 |  | 0 |  | 0,00
F01559 | IRUA_CAPERUZA HIDRANTE GALERNA | CAPERUZA HIDRANTE GALERNA | IRUA |  | SIN DEFINIR | ACCESORIO RIEGO/HIDRANTE | 159.16 | 93 | 14801.88 |  | 0 |  | 0,00
F02920 | SAINT-GOBAIN_CAPERUZA HIDRANTE HERMES | CAPERUZA HIDRANTE HERMES | SAINT-GOBAIN |  | FUNDICION DUCTIL | ACCESORIO RIEGO/HIDRANTE | 669.59 | 21 | 14061.39 |  | 0 |  | 0,00
F01560 | IRUA_CAPERUZA HIDRANTE IZARO | CAPERUZA HIDRANTE IZARO | IRUA |  | SIN DEFINIR | ACCESORIO RIEGO/HIDRANTE | 165.1 | 161 | 26581.1 |  | 0 |  | 0,00
F00349 | BELGICAST_Carrete de desmontaje, de 100 mm. de diámetro, PN 16, con pasadores de acero inoxidable y resto de material de acero al carbono con protección _DN100 | CARRETE DESMONTAJE, INT ACERO INOX. Ø100 | BELGICAST |  | ACERO INOXIDABLE | CARRETE DESMONTAJE | 145.96 | 6 | 875.76 |  | 0 |  | 0,00
F00350 | BELGICAST_Carrete de desmontaje, de 125 mm. de diámetro, PN 16, con pasadores de acero inoxidable y resto de material de acero al carbono con protección _DN125 | CARRETE DESMONTAJE, INT ACERO INOX. Ø125 | BELGICAST |  | ACERO INOXIDABLE | CARRETE DESMONTAJE | 173.4 | 4 | 693.6 |  | 0 |  | 0,00
F00351 | BELGICAST_Carrete de desmontaje, de 150 mm. de diámetro, PN 16, con pasadores de acero inoxidable y resto de material de acero al carbono con protección _DN150 | CARRETE DESMONTAJE, INT ACERO INOX. Ø150 | BELGICAST |  | ACERO INOXIDABLE | CARRETE DESMONTAJE | 175.16 | 4 | 700.64 |  | 0 |  | 0,00
F00352 | BELGICAST_Carrete de desmontaje, de 200 mm. de diámetro, PN 16, con pasadores de acero inoxidable y resto de material de acero al carbono con protección _DN200 | CARRETE DESMONTAJE, INT ACERO INOX. Ø200 | BELGICAST |  | ACERO INOXIDABLE | CARRETE DESMONTAJE | 260.41 | 1 | 260.41 |  | 0 |  | 0,00
F00353 | BELGICAST_Carrete de desmontaje, de 100 mm. de diámetro, PN 16, con pasadores de acero inoxidable y resto de material de acero al carbono con protección _DN250 | CARRETE DESMONTAJE, INT ACERO INOX. Ø250 | BELGICAST |  | ACERO INOXIDABLE | CARRETE DESMONTAJE | 374.26 | 2 | 748.52 |  | 0 |  | 0,00
F03179 | BELGICAST_Carrete de desmontaje, de 60 mm. de diámetro, PN 16, con pasadores de acero inoxidable y resto de material de acero al carbono con protección_DN65 | CARRETE DESMONTAJE, INT ACERO INOX. Ø65 | BELGICAST |  | ACERO INOXIDABLE | CARRETE DESMONTAJE | 131.54 | 4 | 526.16 |  | 0 |  | 0,00
F00357 | BELGICAST_Carrete de desmontaje, de 80 mm. de diámetro, PN 16, con pasadores de acero inoxidable y resto de material de acero al carbono con protección _DN80 | CARRETE DESMONTAJE, INT ACERO INOX. Ø80 | BELGICAST |  | ACERO INOXIDABLE | CARRETE DESMONTAJE | 143.63 | 9 | 1292.67 |  | 0 |  | 0,00
F01598 | NORTEBAGUA_Carrete pasamuros de fundición dúctil, con dos bridas (PN 16 atm) y varios anillos de anclaje, DN 100 mm, y longitud 800 mm, con revestimiento exterior e interior según norma UNE EN 545_DN100 | CARRETE PASAMUROS FD Ø100, L=800 | NORTEBAGUA |  | FUNDICION DUCTIL | CARRETE PASAMUROS | 42.08 | 1 | 42.08 |  | 0 |  | 0,00
F03769 | AVK_CHAPA NARANJA "URA" TRAMPILLON PERA | CHAPA NARANJA "URA" TRAMPILLON PERA | AVK |  | SIN DEFINIR | ACCESORIOS ARQUETAS | 0.38 | 144 | 54.72 |  | 0 |  | 0,00
F03717 | UNECOL ADHESIVES IDEAS_ROLLO DE CINTA AUTOVULCANIZABLE 2,50M. X 19MM. PARA REPARACIÓN DE TUBERÍAS DE POLIETILENO, METAL, PVC RÍGIDO Y FLEXIBLE, MANGUITOS DE MOTORES, EMPALMES DE CABLES ELÉCTRICOS, ETC | CINTA AUTOVULCANIZABLE 2,50MX19MM | UNECOL ADHESIVES IDEAS |  | SIN DEFINIR | VARIOS | 1.6 | 1 | 1.6 |  | 0 |  | 0,00
F01894 | OSYMA_CINTA SEÑALIZACION AGUAS | CINTA SEÑALIZACION AGUAS | OSYMA |  | SIN DEFINIR | ACCESORIOS | 0.09 | 3400 | 306 |  | 0 |  | 0,00
F01895 | OSYMA_CINTA SEÑALIZACION OBRAS | CINTA SEÑALIZACION OBRAS | OSYMA |  | SIN DEFINIR | ACCESORIOS | 0.09 | 2600 | 234 |  | 0 |  | 0,00
F00064 | ATUSA_CODO 90º HEMBRA GALV. 1 1/2" DN:50 | CODO 90º H-H GALVANIZADO 1 1/2" | ATUSA |  | GALVANIZADO | CODO | 1.91 | 1 | 1.91 |  | 0 |  | 0,00
F00087 | ATUSA_CODO 90º M-H GALV. 1 1/2" DN:50 | CODO 90º M-H GALVANIZADO 1 1/2" | ATUSA |  | GALVANIZADO | CODO | 2.44 | 2 | 4.88 |  | 0 |  | 0,00
F00086 | ATUSA_CODO 90º M-H GALV. 1" DN:32 | CODO 90º M-H GALVANIZADO 1" | ATUSA |  | GALVANIZADO | CODO | 1 | 2 | 2 |  | 0 |  | 0,00
F00091 | ATUSA_CODO 90º M-H GALV. 2 1/2" DN:75 | CODO 90º M-H GALVANIZADO 2 1/2" | ATUSA |  | GALVANIZADO | CODO | 11.07 | 12 | 132.84 |  | 0 |  | 0,00
F00090 | ATUSA_CODO 90º M-H GALV. 2" DN:63 | CODO 90º M-H GALVANIZADO 2" | ATUSA |  | GALVANIZADO | CODO | 3.53 | 2 | 7.06 |  | 0 |  | 0,00
F00092 | ATUSA_CODO 90º M-H GALV. 3" DN:90 | CODO 90º M-H GALVANIZADO 3" | ATUSA |  | GALVANIZADO | CODO | 15.71 | 11 | 172.81 |  | 0 |  | 0,00
F03533 | JIMTEN_CODO 90º T-T DE POLIPROPILENO REFORZADO CON FIBRA DE VIDRIO (PPFV) DN:63 | CODO 90º T-T PPFV DN:63 | JIMTEN |  | POLIPROPILENO REFORZADO | CODO | 14.65 | 3 | 43.95 |  | 0 |  | 0,00
F01291 | GEORG FISCHER_CODO ELECTROSOLDABLE DN:110 45º | CODO ELECTROSOLDABLE DN:110 45º | GEORG FISCHER |  | POLIETILENO ELECTROSOLDABLE | CODO | 16.33 | 3 | 48.99 |  | 0 |  | 0,00
F01295 | GEORG FISCHER_CODO ELECTROSOLDABLE DN:110 90º | CODO ELECTROSOLDABLE DN:110 90º | GEORG FISCHER |  | POLIETILENO ELECTROSOLDABLE | CODO | 15.55 | 1 | 15.55 |  | 0 |  | 0,00
F03926 | GEORG FISCHER_CODO ELECTROSOLDABLE DN:25 90º | CODO ELECTROSOLDABLE DN:25 90º | GEORG FISCHER |  | POLIETILENO ELECTROSOLDABLE | CODO | 6.76 | 4 | 27.04 |  | 0 |  | 0,00
F03367 | GEORG FISCHER_CODO ELECTROSOLDABLE DN:32 45º | CODO ELECTROSOLDABLE DN:32 45º | GEORG FISCHER |  | POLIETILENO ELECTROSOLDABLE | CODO | 6.6 | 8 | 52.8 |  | 0 |  | 0,00
F02859 | GEORG FISCHER_CODO ELECTROSOLDABLE DN:32 90º | CODO ELECTROSOLDABLE DN:32 90º | GEORG FISCHER |  | POLIETILENO ELECTROSOLDABLE | CODO | 8.91 | 32 | 285.12 |  | 0 |  | 0,00
F02892 | GEORG FISCHER_CODO ELECTROSOLDABLE DN:40 45º | CODO ELECTROSOLDABLE DN:40 45º | GEORG FISCHER |  | POLIETILENO ELECTROSOLDABLE | CODO | 3.8 | 12 | 45.6 |  | 0 |  | 0,00
F02886 | GEORG FISCHER_CODO ELECTROSOLDABLE DN:40 90º | CODO ELECTROSOLDABLE DN:40 90º | GEORG FISCHER |  | POLIETILENO ELECTROSOLDABLE | CODO | 11.83 | 5 | 59.15 |  | 0 |  | 0,00
F02893 | GEORG FISCHER_CODO ELECTROSOLDABLE DN:40 90º | CODO ELECTROSOLDABLE DN:40 90º | GEORG FISCHER |  | POLIETILENO ELECTROSOLDABLE | CODO | 3.99 | 8 | 31.92 |  | 0 |  | 0,00
F03178 | GEORG FISCHER_CODO ELECTROSOLDABLE DN:50 45º | CODO ELECTROSOLDABLE DN:50 45º | GEORG FISCHER |  | POLIETILENO ELECTROSOLDABLE | CODO | 6.21 | 7 | 43.47 |  | 0 |  | 0,00
F02708 | GEORG FISCHER_CODO ELECTROSOLDABLE DN:50 90º | CODO ELECTROSOLDABLE DN:50 90º | GEORG FISCHER |  | POLIETILENO ELECTROSOLDABLE | CODO | 12.83 | 24 | 307.92 |  | 0 |  | 0,00
F01293 | GEORG FISCHER_CODO ELECTROSOLDABLE DN:63 45º | CODO ELECTROSOLDABLE DN:63 45º | GEORG FISCHER |  | POLIETILENO ELECTROSOLDABLE | CODO | 17.45 | 23 | 401.35 |  | 0 |  | 0,00
F00004 | AGRU-ACUSTER_CODO ELECTROSOLDABLE DN:63 45º | CODO ELECTROSOLDABLE DN:63 45º | AGRU-ACUSTER |  | POLIETILENO ELECTROSOLDABLE | CODO | 17.45 | 2 | 34.9 |  | 0 |  | 0,00
F01297 | GEORG FISCHER_CODO ELECTROSOLDABLE DN:63 90º | CODO ELECTROSOLDABLE DN:63 90º | GEORG FISCHER |  | POLIETILENO ELECTROSOLDABLE | CODO | 17.45 | 35 | 610.75 |  | 0 |  | 0,00
F00008 | AGRU-ACUSTER_CODO ELECTROSOLDABLE DN:63 90º | CODO ELECTROSOLDABLE DN:63 90º | AGRU-ACUSTER |  | POLIETILENO ELECTROSOLDABLE | CODO | 17.45 | 9 | 157.05 |  | 0 |  | 0,00
F03063 | GEORG FISCHER_CODO ELECTROSOLDABLE DN:75 45º | CODO ELECTROSOLDABLE DN:75 45º | GEORG FISCHER |  | POLIETILENO ELECTROSOLDABLE | CODO | 9.55 | 1 | 9.55 |  | 0 |  | 0,00
F01298 | GEORG FISCHER_CODO ELECTROSOLDABLE DN:75 90º | CODO ELECTROSOLDABLE DN:75 90º | GEORG FISCHER |  | POLIETILENO ELECTROSOLDABLE | CODO | 9.55 | 9 | 85.95 |  | 0 |  | 0,00
F01294 | GEORG FISCHER_CODO ELECTROSOLDABLE DN:90 45º | CODO ELECTROSOLDABLE DN:90 45º | GEORG FISCHER |  | POLIETILENO ELECTROSOLDABLE | CODO | 11.39 | 6 | 68.34 |  | 0 |  | 0,00
F01299 | GEORG FISCHER_CODO ELECTROSOLDABLE DN:90 90º | CODO ELECTROSOLDABLE DN:90 90º | GEORG FISCHER |  | POLIETILENO ELECTROSOLDABLE | CODO | 9.66 | 14 | 135.24 |  | 0 |  | 0,00
F01163 | FERROPLAST_CODO EVACUACION DE PVC 110-45º | CODO EVACUACION DE PVC 110-45º | FERROPLAST |  | PVC_GRIS | CODO | 1.03 | 8 | 8.24 |  | 0 |  | 0,00
F01164 | FERROPLAST_CODO EVACUACION DE PVC 110-67º | CODO EVACUACION DE PVC 110-67º | FERROPLAST |  | PVC_GRIS | CODO | 1.25 | 2 | 2.5 |  | 0 |  | 0,00
F01165 | FERROPLAST_CODO EVACUACION DE PVC 110-87º | CODO EVACUACION DE PVC 110-87º | FERROPLAST |  | PVC_GRIS | CODO | 0.94 | 4 | 3.76 |  | 0 |  | 0,00
F03298 | FERROPLAST_CODO EVACUACION DE PVC 125-45º | CODO EVACUACION DE PVC 125-45º | FERROPLAST |  | PVC_GRIS | CODO | 1.61 | 2 | 3.22 |  | 0 |  | 0,00
F01167 | FERROPLAST_CODO EVACUACION DE PVC 160-45º | CODO EVACUACION DE PVC 160-45º | FERROPLAST |  | PVC_GRIS | CODO | 3.24 | 1 | 3.24 |  | 0 |  | 0,00
F03420 | FERROPLAST_CODO EVACUACION DE PVC 160-67º | CODO EVACUACION DE PVC 160-67º | FERROPLAST |  | PVC_GRIS | CODO | 2.84 | 1 | 2.84 |  | 0 |  | 0,00
F01168 | FERROPLAST_CODO EVACUACION DE PVC 160-87º | CODO EVACUACION DE PVC 160-87º | FERROPLAST |  | PVC_GRIS | CODO | 3.26 | 1 | 3.26 |  | 0 |  | 0,00
F03422 | FERROPLAST_CODO EVACUACION DE PVC 200-45º | CODO EVACUACION DE PVC 200-45º | FERROPLAST |  | PVC_GRIS | CODO | 3.14 | 1 | 3.14 |  | 0 |  | 0,00
F03421 | FERROPLAST_CODO EVACUACION DE PVC 200-87º | CODO EVACUACION DE PVC 200-87º | FERROPLAST |  | PVC_GRIS | CODO | 3.14 | 2 | 6.28 |  | 0 |  | 0,00
F03483 | FERROPLAST_CODO EVACUACION DE PVC 40-45º | CODO EVACUACION DE PVC 40-45º | FERROPLAST |  | PVC_GRIS | CODO | 0.15 | 1 | 0.15 |  | 0 |  | 0,00
F03346 | FERROPLAST_CODO EVACUACION DE PVC 40-87º | CODO EVACUACION DE PVC 40-87º | FERROPLAST |  | PVC_GRIS | CODO | 0.52 | 1 | 0.52 |  | 0 |  | 0,00
F02987 | FERROPLAST_CODO EVACUACION DE PVC 50-45º | CODO EVACUACION DE PVC 50-45º | FERROPLAST |  | PVC_GRIS | CODO | 0.5 | 4 | 2 |  | 0 |  | 0,00
F02988 | FERROPLAST_CODO EVACUACION DE PVC 75-45º | CODO EVACUACION DE PVC 75-45º | FERROPLAST |  | PVC_GRIS | CODO | 0.75 | 8 | 6 |  | 0 |  | 0,00
F03924 | FERROPLAST_CODO EVACUACION DE PVC 75-87º | CODO EVACUACION DE PVC 75-87º | FERROPLAST |  | PVC_GRIS | CODO | 0.64 | 3 | 1.92 |  | 0 |  | 0,00
F04016 | ADEQUA_CODO EVACUACION JUNTA ENCOLADA M-H DE PVC 200-45º | CODO EVACUACION ENC. M-H DE PVC 200-45º | ADEQUA |  | PVC_GRIS | CODO | 12 | 1 | 12 |  | 0 |  | 0,00
F01607 | NORTEBAGUA_CODO FD BB_Codo de fundición dúctil brida - brida de 11º y de diámetro100 mm., PN 16, revestimiento exterior e interior según norma UNE EN 545_16 | CODO FD_BB_11º 15'_100 | NORTEBAGUA |  | FUNDICION DUCTIL | CODO_BB | 23.65 | 2 | 47.3 |  | 0 |  | 0,00
F01609 | NORTEBAGUA_CODO FD BB_Codo de fundición dúctil brida - brida de 11º y de diámetro 150 mm., PN 16, revestimiento exterior e interior según norma UNE EN 545_16 | CODO FD_BB_11º 15'_150 | NORTEBAGUA |  | FUNDICION DUCTIL | CODO_BB | 37.28 | 1 | 37.28 |  | 0 |  | 0,00
F01613 | NORTEBAGUA_CODO FD BB_Codo de fundición dúctil brida - brida de 11º y de diámetro 350mm., PN 16, revestimiento exterior e interior según norma UNE EN 545_16 | CODO FD_BB_11º 15'_350 | NORTEBAGUA |  | FUNDICION DUCTIL | CODO_BB | 190.48 | 4 | 761.92 |  | 0 |  | 0,00
F01615 | NORTEBAGUA_CODO FD BB_Codo de fundición dúctil brida - brida de 11º y de diámetro 80 mm., PN 16, revestimiento exterior e interior según norma UNE EN 545_16 | CODO FD_BB_11º 15'_80 | NORTEBAGUA |  | FUNDICION DUCTIL | CODO_BB | 19.62 | 1 | 19.62 |  | 0 |  | 0,00
F01616 | NORTEBAGUA_CODO FD BB_Codo de fundición dúctil brida - brida de 22º y 30' de diámetro 100 mm., PN 16, revestimiento exterior e interior según norma UNE EN 545_16 | CODO FD_BB_22º30'_100 | NORTEBAGUA |  | FUNDICION DUCTIL | CODO_BB | 23.65 | 1 | 23.65 |  | 0 |  | 0,00
F01618 | NORTEBAGUA_CODO FD BB_Codo de fundición dúctil brida - brida de 22º y 30' de diámetro 150 mm., PN 16, revestimiento exterior e interior según norma UNE EN 545_16 | CODO FD_BB_22º30'_150 | NORTEBAGUA |  | FUNDICION DUCTIL | CODO_BB | 37.28 | 1 | 37.28 |  | 0 |  | 0,00
F01624 | NORTEBAGUA_CODO FD BB_Codo de fundición dúctil brida - brida de 22º y 30' de diámetro 60 mm., PN 16, revestimiento exterior e interior según norma UNE EN 545_16 | CODO FD_BB_22º30'_60 | NORTEBAGUA |  | FUNDICION DUCTIL | CODO_BB | 16.94 | 1 | 16.94 |  | 0 |  | 0,00
F01625 | NORTEBAGUA_CODO FD BB_Codo de fundición dúctil brida - brida de 22º y 30' de diámetro 80 mm., PN 16, revestimiento exterior e interior según norma UNE EN 545_16 | CODO FD_BB_22º30'_80 | NORTEBAGUA |  | FUNDICION DUCTIL | CODO_BB | 19.62 | 1 | 19.62 |  | 0 |  | 0,00
F01626 | NORTEBAGUA_CODO FD BB_Codo de fundición dúctil brida - brida de 45º y de diámetro 100 mm., PN 16, revestimiento exterior e interior según norma UNE EN 545_16 | CODO FD_BB_45º_100 | NORTEBAGUA |  | FUNDICION DUCTIL | CODO_BB | 22.85 | 1 | 22.85 |  | 0 |  | 0,00
F01627 | NORTEBAGUA_CODO FD BB_Codo de fundición dúctil brida - brida de 45º y de diámetro 125 mm., PN 16, revestimiento exterior e interior según norma UNE EN 545_16 | CODO FD_BB_45º_125 | NORTEBAGUA |  | FUNDICION DUCTIL | CODO_BB | 29.21 | 1 | 29.21 |  | 0 |  | 0,00
F01628 | NORTEBAGUA_CODO FD BB_Codo de fundición dúctil brida - brida de 45º y de diámetro 150 mm., PN 16, revestimiento exterior e interior según norma UNE EN 545_16 | CODO FD_BB_45º_150 | NORTEBAGUA |  | FUNDICION DUCTIL | CODO_BB | 36.95 | 2 | 73.9 |  | 0 |  | 0,00
F01634 | NORTEBAGUA_CODO FD BB_Codo de fundición dúctil brida - brida de 45º y de diámetro 60 mm., PN 16, revestimiento exterior e interior según norma UNE EN 545_16 | CODO FD_BB_45º_60 | NORTEBAGUA |  | FUNDICION DUCTIL | CODO_BB | 16.94 | 1 | 16.94 |  | 0 |  | 0,00
F01635 | NORTEBAGUA_CODO FD BB_Codo de fundición dúctil brida - brida de 45º y de diámetro 80 mm., PN 16, revestimiento exterior e interior según norma UNE EN 545_16 | CODO FD_BB_45º_80 | NORTEBAGUA |  | FUNDICION DUCTIL | CODO_BB | 19.08 | 2 | 38.16 |  | 0 |  | 0,00
F01971 | SAINT-GOBAIN_CODO FD BB_Codo de fundición dúctil brida - brida de 90º y de diámetro 100 mm., PN 16, revestimiento exterior e interior según norma UNE EN 545_16 | CODO FD_BB_90º_100 | SAINT-GOBAIN |  | FUNDICION DUCTIL | CODO_BB | 41.03 | 2 | 82.06 |  | 0 |  | 0,00
F01636 | NORTEBAGUA_CODO FD BB_Codo de fundición dúctil brida - brida de 90º y de diámetro 100 mm., PN 16, revestimiento exterior e interior según norma UNE EN 545_16 | CODO FD_BB_90º_100 | NORTEBAGUA |  | FUNDICION DUCTIL | CODO_BB | 23.65 | 29 | 685.85 |  | 0 |  | 0,00
F01638 | NORTEBAGUA_CODO FD BB_Codo de fundición dúctil brida - brida de 90º y de diámetro 150mm., PN 16, revestimiento exterior e interior según norma UNE EN 545_16 | CODO FD_BB_90º_150 | NORTEBAGUA |  | FUNDICION DUCTIL | CODO_BB | 37.84 | 4 | 151.36 |  | 0 |  | 0,00
F01644 | NORTEBAGUA_CODO FD BB_Codo de fundición dúctil brida - brida de 90º y de diámetro 60 mm., PN 16, revestimiento exterior e interior según norma UNE EN 545_16 | CODO FD_BB_90º_60 | NORTEBAGUA |  | FUNDICION DUCTIL | CODO_BB | 16.94 | 6 | 101.64 |  | 0 |  | 0,00
F01645 | NORTEBAGUA_CODO FD BB_Codo de fundición dúctil brida - brida de 90º y de diámetro 80 mm., PN 16, revestimiento exterior e interior según norma UNE EN 545_16 | CODO FD_BB_90º_80 | NORTEBAGUA |  | FUNDICION DUCTIL | CODO_BB | 19.62 | 2 | 39.24 |  | 0 |  | 0,00
F01657 | NORTEBAGUA_CODO FD EE _Codo de fundición dúctil enchufe - enchufe de 22º y 30' de diámetro 150 mm., PN 16, revestimiento exterior e interior según norma UNE EN 545_16 | CODO FD_EE_22º30'_150 | NORTEBAGUA |  | FUNDICION DUCTIL | CODO_EE | 49.15 | 1 | 49.15 |  | 0 |  | 0,00
F01664 | NORTEBAGUA_CODO FD EE _Codo de fundición dúctil enchufe - enchufe de 45º y de diámetro 100 mm., PN 16, revestimiento exterior e interior según norma UNE EN 545_16 | CODO FD_EE_45º_100 | NORTEBAGUA |  | FUNDICION DUCTIL | CODO_EE | 33.29 | 1 | 33.29 |  | 0 |  | 0,00
F01666 | NORTEBAGUA_CODO FD EE _Codo de fundición dúctil enchufe - enchufe de 45º y de diámetro 150 mm., PN 16, revestimiento exterior e interior según norma UNE EN 545_16 | CODO FD_EE_45º_150 | NORTEBAGUA |  | FUNDICION DUCTIL | CODO_EE | 49.25 | 1 | 49.25 |  | 0 |  | 0,00
F01673 | NORTEBAGUA_CODO FD EE _Codo de fundición dúctil enchufe - enchufe de 90º y de diámetro 100 mm., PN 16, revestimiento exterior e interior según norma UNE EN 545_16 | CODO FD_EE_90º_100 | NORTEBAGUA |  | FUNDICION DUCTIL | CODO_EE | 33.36 | 2 | 66.72 |  | 0 |  | 0,00
F01675 | NORTEBAGUA_CODO FD EE _Codo de fundición dúctil enchufe - enchufe de 90º y de diámetro 150mm., PN 16, revestimiento exterior e interior según norma UNE EN 545_16 | CODO FD_EE_90º_150 | NORTEBAGUA |  | FUNDICION DUCTIL | CODO_EE | 50.85 | 1 | 50.85 |  | 0 |  | 0,00
F03865 | GEORG FISCHER_CODO INYECTADO DN:110 90º | CODO INYECTADO DN:110 90º | GEORG FISCHER |  | POLIETILENO INYECTADO | CODO | 11.66 | 1 | 11.66 |  | 0 |  | 0,00
F01386 | GREINER_Codo de latón para tubo de polietileno ROSCA M. Mordaza latón_45_DN1 1/4" - 40 | CODO LATON 45º ROSCA M-MLT_1 1/4" | GREINER |  | LATON | CODO | 15.25 | 2 | 30.5 |  | 0 |  | 0,00
F01384 | GREINER_Codo de latón para tubo de polietileno ROSCA M. Mordaza latón_45_DN1" - 32 | CODO LATON 45º ROSCA M-MLT_1" | GREINER |  | LATON | CODO | 8.16 | 6 | 48.96 |  | 0 |  | 0,00
F01387 | GREINER_Codo de latón para tubo de polietileno ROSCA M. Mordaza latón_45_DN1/2" - 20 | CODO LATON 45º ROSCA M-MLT_1/2" | GREINER |  | LATON | CODO | 9.87 | 4 | 39.48 |  | 0 |  | 0,00
F01388 | GREINER_Codo de latón para tubo de polietileno ROSCA M. Mordaza latón_45_DN2" - 63 | CODO LATON 45º ROSCA M-MLT_2" | GREINER |  | LATON | CODO | 103.79 | 3 | 311.37 |  | 0 |  | 0,00
F01389 | GREINER_Codo de latón para tubo de polietileno ROSCA M. Mordaza latón_45_DN3/4" - 25 | CODO LATON 45º ROSCA M-MLT_3/4" | GREINER |  | LATON | CODO | 13.24 | 8 | 105.92 |  | 0 |  | 0,00
F00562 | EFFEBI_Codo de latón 90º para tubo de polietileno ROSCA H. Mordaza latón_DN1 1/2" - 50 | CODO LATON 90º ROSCA H-MLT_1 1/2" | EFFEBI |  | LATON | CODO | 13.7 | 11 | 150.7 |  | 0 |  | 0,00
F00563 | EFFEBI_Codo de latón 90º para tubo de polietileno ROSCA H. Mordaza latón_DN1 1/4" - 40 | CODO LATON 90º ROSCA H-MLT_1 1/4" | EFFEBI |  | LATON | CODO | 9.52 | 13 | 123.76 |  | 0 |  | 0,00
F01340 | GREINER_Codo de latón para tubo de polietileno ROSCA H. Mordaza latón_DN1" - 32 | CODO LATON 90º ROSCA H-MLT_1" | GREINER |  | LATON | CODO | 17.44 | 2 | 34.88 |  | 0 |  | 0,00
F00561 | EFFEBI_Codo de latón 90º para tubo de polietileno ROSCA H. Mordaza latón_DN1" - 32 | CODO LATON 90º ROSCA H-MLT_1" | EFFEBI |  | LATON | CODO | 5.8 | 29 | 168.2 |  | 0 |  | 0,00
F00564 | EFFEBI_Codo de latón 90º para tubo de polietileno ROSCA H. Mordaza latón_DN1/2" - 20 | CODO LATON 90º ROSCA H-MLT_1/2" | EFFEBI |  | LATON | CODO | 2.79 | 20 | 55.8 |  | 0 |  | 0,00
F00566 | EFFEBI_Codo de latón 90º para tubo de polietileno ROSCA H. Mordaza latón_DN2 1/2" - 75 | CODO LATON 90º ROSCA H-MLT_2 1/2" | EFFEBI |  | LATON | CODO | 59.25 | 3 | 177.75 |  | 0 |  | 0,00
F01344 | GREINER_Codo de latón para tubo de polietileno ROSCA H. Mordaza latón_DN2" - 63 | CODO LATON 90º ROSCA H-MLT_2" | GREINER |  | LATON | CODO | 92.56 | 5 | 462.8 |  | 0 |  | 0,00
F00565 | EFFEBI_Codo de latón 90º para tubo de polietileno ROSCA H. Mordaza latón_DN2" - 63 | CODO LATON 90º ROSCA H-MLT_2" | EFFEBI |  | LATON | CODO | 22.32 | 17 | 379.44 |  | 0 |  | 0,00
F01347 | GREINER_Codo de latón para tubo de polietileno ROSCA H. Mordaza latón_DN3/4" - 25 | CODO LATON 90º ROSCA H-MLT_3/4" | GREINER |  | LATON | CODO | 12.15 | 1 | 12.15 |  | 0 |  | 0,00
F00568 | EFFEBI_Codo de latón 90º para tubo de polietileno ROSCA H. Mordaza latón_DN3/4" - 25 | CODO LATON 90º ROSCA H-MLT_3/4" | EFFEBI |  | LATON | CODO | 3.89 | 26 | 101.14 |  | 0 |  | 0,00
F01357 | GREINER_Codo de latón para tubo de polietileno ROSCA M. Mordaza latón_DN1 1/2" | CODO LATON 90º ROSCA M-MLT_1 1/2" | GREINER |  | LATON | CODO | 48.6 | 2 | 97.2 |  | 0 |  | 0,00
F00578 | EFFEBI_Codo de latón 90º para tubo de polietileno ROSCA M. Mordaza latón_DN1 1/2" | CODO LATON 90º ROSCA M-MLT_1 1/2" | EFFEBI |  | LATON | CODO | 13.7 | 15 | 205.5 |  | 0 |  | 0,00
F01358 | GREINER_Codo de latón para tubo de polietileno ROSCA M. Mordaza latón_DN1 1/4" | CODO LATON 90º ROSCA M-MLT_1 1/4" | GREINER |  | LATON | CODO | 30.15 | 2 | 60.3 |  | 0 |  | 0,00
F00579 | EFFEBI_Codo de latón 90º para tubo de polietileno ROSCA M. Mordaza latón_DN1 1/4" | CODO LATON 90º ROSCA M-MLT_1 1/4" | EFFEBI |  | LATON | CODO | 9.52 | 8 | 76.16 |  | 0 |  | 0,00
F01356 | GREINER_Codo de latón para tubo de polietileno ROSCA M. Mordaza latón_DN1" | CODO LATON 90º ROSCA M-MLT_1" | GREINER |  | LATON | CODO | 17.45 | 2 | 34.9 |  | 0 |  | 0,00
F00577 | EFFEBI_Codo de latón 90º para tubo de polietileno ROSCA M. Mordaza latón_DN1" | CODO LATON 90º ROSCA M-MLT_1" | EFFEBI |  | LATON | CODO | 5.42 | 51 | 276.42 |  | 0 |  | 0,00
F00580 | EFFEBI_Codo de latón 90º para tubo de polietileno ROSCA M. Mordaza latón_DN1/2 " | CODO LATON 90º ROSCA M-MLT_1/2 " | EFFEBI |  | LATON | CODO | 2.6 | 17 | 44.2 |  | 0 |  | 0,00
F01360 | GREINER_Codo de latón para tubo de polietileno ROSCA M. Mordaza latón_DN2" | CODO LATON 90º ROSCA M-MLT_2" | GREINER |  | LATON | CODO | 92.56 | 4 | 370.24 |  | 0 |  | 0,00
F00581 | EFFEBI_Codo de latón 90º para tubo de polietileno ROSCA M. Mordaza latón_DN2" | CODO LATON 90º ROSCA M-MLT_2" | EFFEBI |  | LATON | CODO | 22.32 | 20 | 446.4 |  | 0 |  | 0,00
F00582 | EFFEBI_Codo de latón 90º para tubo de polietileno ROSCA M. Mordaza latón_DN3/4" | CODO LATON 90º ROSCA M-MLT_3/4" | EFFEBI |  | LATON | CODO | 3.81 | 28 | 106.68 |  | 0 |  | 0,00
F01369 | GREINER_CODO 90º T-T de latón apto para unir tubos de polietileno de baja o alta densidad, así como el PVC cambiando la mordaza por una de latón. Mordaza de latón_DN1 1/2" | CODO LATON 90º T-T_MLT_1 1/2" | GREINER |  | LATON | CODO | 84 | 5 | 420 |  | 0 |  | 0,00
F00584 | EFFEBI_CODO 90º T-T de latón apto para unir tubos de polietileno de baja o alta densidad, así como el PVC cambiando la mordaza por una de latón. Mordaza de latón_DN1 1/2" | CODO LATON 90º T-T_MLT_1 1/2" | EFFEBI |  | LATON | CODO | 20.4 | 28 | 571.2 |  | 0 |  | 0,00
F01370 | GREINER_CODO 90º T-T de latón apto para unir tubos de polietileno de baja o alta densidad, así como el PVC cambiando la mordaza por una de latón. Mordaza de latón_DN1 1/4" | CODO LATON 90º T-T_MLT_1 1/4" | GREINER |  | LATON | CODO | 44.25 | 2 | 88.5 |  | 0 |  | 0,00
F00585 | EFFEBI_CODO 90º T-T de latón apto para unir tubos de polietileno de baja o alta densidad, así como el PVC cambiando la mordaza por una de latón. Mordaza de latón_DN1 1/4" | CODO LATON 90º T-T_MLT_1 1/4" | EFFEBI |  | LATON | CODO | 13.57 | 10 | 135.7 |  | 0 |  | 0,00
F01368 | GREINER_CODO 90º T-T de latón apto para unir tubos de polietileno de baja o alta densidad, así como el PVC cambiando la mordaza por una de latón. Mordaza de latón_DN1" | CODO LATON 90º T-T_MLT_1" | GREINER |  | LATON | CODO | 27.66 | 4 | 110.64 |  | 0 |  | 0,00
F00583 | EFFEBI_CODO 90º T-T de latón apto para unir tubos de polietileno de baja o alta densidad, así como el PVC cambiando la mordaza por una de latón. Mordaza de latón_DN1" | CODO LATON 90º T-T_MLT_1" | EFFEBI |  | LATON | CODO | 7.99 | 52 | 415.48 |  | 0 |  | 0,00
F01371 | GREINER_CODO 90º T-T de latón apto para unir tubos de polietileno de baja o alta densidad, así como el PVC cambiando la mordaza por una de latón. Mordaza de latón_DN1/2 " | CODO LATON 90º T-T_MLT_1/2 " | GREINER |  | LATON | CODO | 12.75 | 3 | 38.25 |  | 0 |  | 0,00
F00586 | EFFEBI_CODO 90º T-T de latón apto para unir tubos de polietileno de baja o alta densidad, así como el PVC cambiando la mordaza por una de latón. Mordaza de latón_DN1/2 " | CODO LATON 90º T-T_MLT_1/2 " | EFFEBI |  | LATON | CODO | 3.91 | 10 | 39.1 |  | 0 |  | 0,00
F00588 | EFFEBI_CODO 90º T-T de latón apto para unir tubos de polietileno de baja o alta densidad, así como el PVC cambiando la mordaza por una de latón. Mordaza de latón_DN2 1/2" | CODO LATON 90º T-T_MLT_2 1/2" | EFFEBI |  | LATON | CODO | 76.71 | 2 | 153.42 |  | 0 |  | 0,00
F01372 | GREINER_CODO 90º T-T de latón apto para unir tubos de polietileno de baja o alta densidad, así como el PVC cambiando la mordaza por una de latón. Mordaza de latón_DN2" | CODO LATON 90º T-T_MLT_2" | GREINER |  | LATON | CODO | 142.72 | 12 | 1712.64 |  | 0 |  | 0,00
F00587 | EFFEBI_CODO 90º T-T de latón apto para unir tubos de polietileno de baja o alta densidad, así como el PVC cambiando la mordaza por una de latón. Mordaza de latón_DN2" | CODO LATON 90º T-T_MLT_2" | EFFEBI |  | LATON | CODO | 34.22 | 35 | 1197.7 |  | 0 |  | 0,00
F00590 | EFFEBI_CODO 90º T-T de latón apto para unir tubos de polietileno de baja o alta densidad, así como el PVC cambiando la mordaza por una de latón. Mordaza de latón_DN3/4" | CODO LATON 90º T-T_MLT_3/4" | EFFEBI |  | LATON | CODO | 5.53 | 20 | 110.6 |  | 0 |  | 0,00
F00554 | EFFEBI_CODO LATÓN 90º ROSCA H-H_1 1/2" | CODO LATON ROSCADO 90º H-H_1 1/2" | EFFEBI |  | LATON ROSCADO | CODO | 5.23 | 1 | 5.23 |  | 0 |  | 0,00
F00555 | EFFEBI_CODO LATÓN 90º ROSCA H-H_1 1/4" | CODO LATON ROSCADO 90º H-H_1 1/4" | EFFEBI |  | LATON ROSCADO | CODO | 3.61 | 1 | 3.61 |  | 0 |  | 0,00
F00553 | EFFEBI_CODO LATÓN 90º ROSCA H-H_1" | CODO LATON ROSCADO 90º H-H_1" | EFFEBI |  | LATON ROSCADO | CODO | 8.26 | 4 | 33.04 |  | 0 |  | 0,00
F00557 | EFFEBI_CODO LATÓN 90º ROSCA H-H_2" | CODO LATON ROSCADO 90º H-H_2" | EFFEBI |  | LATON ROSCADO | CODO | 22.92 | 5 | 114.6 |  | 0 |  | 0,00
F00559 | EFFEBI_CODO LATÓN 90º ROSCA H-H_3" | CODO LATON ROSCADO 90º H-H_3" | EFFEBI |  | LATON ROSCADO | CODO | 25.23 | 19 | 479.37 |  | 0 |  | 0,00
F00076 | ATUSA_CODO 90ª ROSCA H-H de latón, para tubo de polietileno_DN3" | CODO LATON ROSCADO 90º H-H_3" | ATUSA |  | LATON ROSCADO | CODO | 17.64 | 10 | 176.4 |  | 0 |  | 0,00
F00560 | EFFEBI_CODO LATÓN 90º ROSCA H-H_3/4" | CODO LATON ROSCADO 90º H-H_3/4" | EFFEBI |  | LATON ROSCADO | CODO | 1.29 | 2 | 2.58 |  | 0 |  | 0,00
F00569 | EFFEBI_CODO LATÓN 90º ROSCA M-H_1 " | CODO LATON ROSCADO 90º M-H_1 " | EFFEBI |  | LATON ROSCADO | CODO | 8.26 | 14 | 115.64 |  | 0 |  | 0,00
F00078 | ATUSA_CODO A 90ª ROSCA M-H de latón, para tubo de polietileno_DN1 " | CODO LATON ROSCADO 90º M-H_1 " | ATUSA |  | LATON ROSCADO | CODO | 1.89 | 7 | 13.23 |  | 0 |  | 0,00
F00570 | EFFEBI_CODO LATÓN 90º ROSCA M-H_1 1/2" | CODO LATON ROSCADO 90º M-H_1 1/2" | EFFEBI |  | LATON ROSCADO | CODO | 12.6 | 4 | 50.4 |  | 0 |  | 0,00
F00079 | ATUSA_CODO A 90ª ROSCA M-H de latón, para tubo de polietileno_DN1 1/2" | CODO LATON ROSCADO 90º M-H_1 1/2" | ATUSA |  | LATON ROSCADO | CODO | 3.61 | 4 | 14.44 |  | 0 |  | 0,00
F00080 | ATUSA_CODO A 90ª ROSCA M-H de latón, para tubo de polietileno_DN1 1/4" | CODO LATON ROSCADO 90º M-H_1 1/4" | ATUSA |  | LATON ROSCADO | CODO | 2.65 | 4 | 10.6 |  | 0 |  | 0,00
F00572 | EFFEBI_CODO LATÓN 90º ROSCA M-H_1/2" | CODO LATON ROSCADO 90º M-H_1/2" | EFFEBI |  | LATON ROSCADO | CODO | 0.9 | 8 | 7.2 |  | 0 |  | 0,00
F00081 | ATUSA_CODO A 90ª ROSCA M-H de latón, para tubo de polietileno_DN1/2" | CODO LATON ROSCADO 90º M-H_1/2" | ATUSA |  | LATON ROSCADO | CODO | 0.76 | 8 | 6.08 |  | 0 |  | 0,00
F00574 | EFFEBI_CODO LATÓN 90º ROSCA M-H_2 1/2" | CODO LATON ROSCADO 90º M-H_2 1/2" | EFFEBI |  | LATON ROSCADO | CODO | 24.14 | 1 | 24.14 |  | 0 |  | 0,00
F00573 | EFFEBI_CODO LATÓN 90º ROSCA M-H_2" | CODO LATON ROSCADO 90º M-H_2" | EFFEBI |  | LATON ROSCADO | CODO | 24.02 | 20 | 480.4 |  | 0 |  | 0,00
F00082 | ATUSA_CODO A 90ª ROSCA M-H de latón, para tubo de polietileno_DN2" | CODO LATON ROSCADO 90º M-H_2" | ATUSA |  | LATON ROSCADO | CODO | 24.02 | 5 | 120.1 |  | 0 |  | 0,00
F00575 | EFFEBI_CODO LATÓN 90º ROSCA M-H_3" | CODO LATON ROSCADO 90º M-H_3" | EFFEBI |  | LATON ROSCADO | CODO | 29.68 | 5 | 148.4 |  | 0 |  | 0,00
F00576 | EFFEBI_CODO LATÓN 90º ROSCA M-H_3/4" | CODO LATON ROSCADO 90º M-H_3/4" | EFFEBI |  | LATON ROSCADO | CODO | 5.84 | 9 | 52.56 |  | 0 |  | 0,00
F00085 | ATUSA_CODO A 90ª ROSCA M-H de latón, para tubo de polietileno_DN3/4" | CODO LATON ROSCADO 90º M-H_3/4" | ATUSA |  | LATON ROSCADO | CODO | 1.16 | 5 | 5.8 |  | 0 |  | 0,00
F03922 | FERROPLAST_CODO PVC TEJA M-H DN:160 45º | CODO PVC TEJA M-H DN:160 45º | FERROPLAST |  | PVC_TEJA | CODO | 2.76 | 5 | 13.8 |  | 0 |  | 0,00
F03647 | FERROPLAST_CODO PVC TEJA M-H DN:200 15º | CODO PVC TEJA M-H DN:200 15º | FERROPLAST |  | PVC_TEJA | CODO | 7.48 | 1 | 7.48 |  | 0 |  | 0,00
F03648 | FERROPLAST_CODO PVC TEJA M-H DN:200 30º | CODO PVC TEJA M-H DN:200 30º | FERROPLAST |  | PVC_TEJA | CODO | 8.31 | 1 | 8.31 |  | 0 |  | 0,00
F03169 | FERROPLAST_CODO PVC TEJA M-H DN:200 45º | CODO PVC TEJA M-H DN:200 45º | FERROPLAST |  | PVC_TEJA | CODO | 8.47 | 6 | 50.82 |  | 0 |  | 0,00
F01169 | FERROPLAST_CODO PVC TEJA M-H DN:200 90º | CODO PVC TEJA M-H DN:200 90º | FERROPLAST |  | PVC_TEJA | CODO | 8.63 | 2 | 17.26 |  | 0 |  | 0,00
F03323 | FERROPLAST_CODO PVC TEJA M-H DN:250 15º | CODO PVC TEJA M-H DN:250 15º | FERROPLAST |  | PVC_TEJA | CODO | 19.93 | 1 | 19.93 |  | 0 |  | 0,00
F04022 | TUYPER_CODO PVC TEJA JUNTA ELÁSTICA M-H DN:250 45º | CODO PVC TEJA M-H DN:250 45º | TUYPER |  | PVC_TEJA | CODO | 36.59 | 1 | 36.59 |  | 0 |  | 0,00
F03548 | FERROPLAST_CODO PVC TEJA M-H DN:315 87º | CODO PVC TEJA M-H DN:315 87º | FERROPLAST |  | PVC_TEJA | CODO | 79.92 | 1 | 79.92 |  | 0 |  | 0,00
F02209 | BELGICAST_COLLARIN DN:110 (PE/PVC) SAL.1 1/2" | COLLARIN DN:110 (PE/PVC) SAL.1 1/2" | BELGICAST |  | FUNDICION DUCTIL | COLLARIN | 19.99 | 1 | 19.99 |  | 0 |  | 0,00
F03303 | BELGICAST_COLLARIN DN:110 (PE/PVC) SAL.2" | COLLARIN DN:110 (PE/PVC) SAL.2" | BELGICAST |  | FUNDICION DUCTIL | COLLARIN | 20.51 | 3 | 61.53 |  | 0 |  | 0,00
F02536 | UR-CAST_COLLARIN DN:125 (PE/PVC) SAL.2" | COLLARIN DN:125 (PE/PVC) SAL.2" | UR-CAST |  | FUNDICION DUCTIL | COLLARIN | 34.66 | 1 | 34.66 |  | 0 |  | 0,00
F02211 | BELGICAST_COLLARIN DN:125 (PE/PVC) SAL.2" | COLLARIN DN:125 (PE/PVC) SAL.2" | BELGICAST |  | FUNDICION DUCTIL | COLLARIN | 34.21 | 1 | 34.21 |  | 0 |  | 0,00
F03663 | BELGICAST_COLLARIN TOMA DN:150 SAL. 2" | COLLARIN DN:150 SAL.2" | BELGICAST |  | FUNDICION DUCTIL | COLLARIN | 17.18 | 1 | 17.18 |  | 0 |  | 0,00
F02539 | UR-CAST_COLLARIN DN:63 (PE/PVC) SAL.1 1/2" | COLLARIN DN:63 (PE/PVC) SAL.1 1/2" | UR-CAST |  | FUNDICION DUCTIL | COLLARIN | 22.16 | 2 | 44.32 |  | 0 |  | 0,00
F02538 | UR-CAST_COLLARIN DN:63 (PE/PVC) SAL.1" | COLLARIN DN:63 (PE/PVC) SAL.1" | UR-CAST |  | FUNDICION DUCTIL | COLLARIN | 22.16 | 2 | 44.32 |  | 0 |  | 0,00
F02215 | BELGICAST_COLLARIN DN:63 (PE/PVC) SAL.2" | COLLARIN DN:63 (PE/PVC) SAL.2" | BELGICAST |  | FUNDICION DUCTIL | COLLARIN | 14.1 | 1 | 14.1 |  | 0 |  | 0,00
F03634 | BELGICAST_COLLARIN DN:75 (PE/PVC) SAL.1 1/2" | COLLARIN DN:75 (PE/PVC) SAL.1 1/2" | BELGICAST |  | FUNDICION DUCTIL | COLLARIN | 16.25 | 1 | 16.25 |  | 0 |  | 0,00
F02205 | BELGICAST_COLLARIN UNIVERSAL REF.1401 2" | COLLARIN UNIVERSAL REF.1401 2" | BELGICAST |  | FUNDICION DUCTIL | COLLARIN | 12.74 | 3 | 38.22 |  | 0 |  | 0,00
F03606 | ELAFLEX_COMPENSADOR GOMA TIPO ERV-R, BANDA ROJA. BRIDAS GIRATORIAS DE ACERO CARBONO ZINCADAS, GOMAS DE EPDM Y REFUERZO DE CORDÓN TEXTIL PA, ENGOMADO CON BUTILO. DN 100 | COMPENSADOR GOMA BRIDAS AC ZINC DN 100 | ELAFLEX |  | VARIOS | COMPENSADOR | 193.14 | 3 | 579.42 |  | 0 |  | 0,00
F03607 | ELAFLEX_COMPENSADOR GOMA TIPO ERV-R, BANDA ROJA. BRIDAS GIRATORIAS DE ACERO CARBONO ZINCADAS, GOMAS DE EPDM Y REFUERZO DE CORDÓN TEXTIL PA, ENGOMADO CON BUTILO. DN 125 | COMPENSADOR GOMA BRIDAS AC ZINC DN 125 | ELAFLEX |  | VARIOS | COMPENSADOR | 223.33 | 7 | 1563.31 |  | 0 |  | 0,00
F03608 | ELAFLEX_COMPENSADOR GOMA TIPO ERV-R, BANDA ROJA. BRIDAS GIRATORIAS DE ACERO CARBONO ZINCADAS, GOMAS DE EPDM Y REFUERZO DE CORDÓN TEXTIL PA, ENGOMADO CON BUTILO. DN 150 | COMPENSADOR GOMA BRIDAS AC ZINC DN 150 | ELAFLEX |  | VARIOS | COMPENSADOR | 255.07 | 1 | 255.07 |  | 0 |  | 0,00
F03609 | ELAFLEX_COMPENSADOR GOMA TIPO ERV-R, BANDA ROJA. BRIDAS GIRATORIAS DE ACERO CARBONO ZINCADAS, GOMAS DE EPDM Y REFUERZO DE CORDÓN TEXTIL PA, ENGOMADO CON BUTILO. DN 200 | COMPENSADOR GOMA BRIDAS AC ZINC DN 200 | ELAFLEX |  | VARIOS | COMPENSADOR | 321.2 | 2 | 642.4 |  | 0 |  | 0,00
F03603 | ELAFLEX_COMPENSADOR GOMA TIPO ERV-R, BANDA ROJA. BRIDAS GIRATORIAS DE ACERO CARBONO ZINCADAS, GOMAS DE EPDM Y REFUERZO DE CORDÓN TEXTIL PA, ENGOMADO CON BUTILO. DN 50 | COMPENSADOR GOMA BRIDAS AC ZINC DN 50 | ELAFLEX |  | VARIOS | COMPENSADOR | 155.37 | 6 | 932.22 |  | 0 |  | 0,00
F03605 | ELAFLEX_COMPENSADOR GOMA TIPO ERV-R, BANDA ROJA. BRIDAS GIRATORIAS DE ACERO CARBONO ZINCADAS, GOMAS DE EPDM Y REFUERZO DE CORDÓN TEXTIL PA, ENGOMADO CON BUTILO. DN 80 | COMPENSADOR GOMA BRIDAS AC ZINC DN 80 | ELAFLEX |  | VARIOS | COMPENSADOR | 174.97 | 4 | 699.88 |  | 0 |  | 0,00
F03655 | ROTHENBERGER_CONJUNTO DE 5 DESTORNILLADORES EUROLINE IMPAKT REF. 73575 | CONJUNTO 5 DESTORNILLADORES | ROTHENBERGER |  | SIN DEFINIR | HERRAMIENTA | 64.45 | 1 | 64.45 |  | 0 |  | 0,00
F03274 | JAR_CONO 750 MM DE POLIETILENO CON BASE DE GOMA (2 PIEZAS) BANDA REFLECTANTE DE 22 CM | CONO 750 BASE GOMA / BANDA REFLECT DE 22 | JAR |  | SIN DEFINIR | ACCESORIOS SEÑALIZACION | 7.64 | 30 | 229.2 |  | 0 |  | 0,00
F01683 | NORTEBAGUA_CONO_FD_BB_Cono de reducción brida - brida de diámetro mayor 100 mm. y diámetro menor 60, PN 16, revestimiento exterior e interior según norma UNE EN 545 | CONO FD_BB_100x60 | NORTEBAGUA |  | FUNDICION DUCTIL | CONO | 16.37 | 6 | 98.22 |  | 0 |  | 0,00
F01685 | NORTEBAGUA_CONO_FD_BB_Cono de reducción brida - brida de diámetro mayor 100 mm. y diámetro menor 80, PN 16, revestimiento exterior e interior según norma UNE EN 545 | CONO FD_BB_100x80 | NORTEBAGUA |  | FUNDICION DUCTIL | CONO | 17.13 | 5 | 85.65 |  | 0 |  | 0,00
F01688 | NORTEBAGUA_CONO_FD_BB_Cono de reducción brida - brida de diámetro mayor 150 mm. y diámetro menor 100, PN 16, revestimiento exterior e interior según norma UNE EN 545 | CONO FD_BB_150x100 | NORTEBAGUA |  | FUNDICION DUCTIL | CONO | 24.82 | 3 | 74.46 |  | 0 |  | 0,00
F00880 | ELECTROSTEEL_CONO_FD_BB_Cono de reducción brida - brida de diámetro mayor 150 mm. y diámetro menor 100, PN 16, revestimiento exterior e interior según norma UNE EN 545 | CONO FD_BB_150x100 | ELECTROSTEEL |  | FUNDICION DUCTIL | CONO | 33.99 | 2 | 67.98 |  | 0 |  | 0,00
F01694 | NORTEBAGUA_CONO_FD_BB_Cono de reducción brida - brida de diámetro mayor 200 mm. y diámetro menor 150, PN 16, revestimiento exterior e interior según norma UNE EN 545 | CONO FD_BB_200x150 | NORTEBAGUA |  | FUNDICION DUCTIL | CONO | 40.02 | 1 | 40.02 |  | 0 |  | 0,00
F01697 | NORTEBAGUA_CONO_FD_BB_Cono de reducción brida - brida de diámetro mayor 250 mm. y diámetro menor 150, PN 16, revestimiento exterior e interior según norma UNE EN 545 | CONO FD_BB_250x150 | NORTEBAGUA |  | FUNDICION DUCTIL | CONO | 61.68 | 2 | 123.36 |  | 0 |  | 0,00
F01703 | NORTEBAGUA_CONO_FD_BB_Cono de reducción brida - brida de diámetro mayor 400 mm. y diámetro menor 200, PN 16, revestimiento exterior e interior según norma UNE EN 545 | CONO FD_BB_400x200 | NORTEBAGUA |  | FUNDICION DUCTIL | CONO | 168.6 | 2 | 337.2 |  | 0 |  | 0,00
F01706 | NORTEBAGUA_CONO_FD_BB_Cono de reducción brida - brida de diámetro mayor 80 mm. y diámetro menor 50, PN 16, revestimiento exterior e interior según norma UNE EN 545 | CONO FD_BB_80x50 | NORTEBAGUA |  | FUNDICION DUCTIL | CONO | 14.9 | 1 | 14.9 |  | 0 |  | 0,00
F01708 | NORTEBAGUA_CONO_FD_BB_Cono de reducción brida - brida de diámetro mayor 80 mm. y diámetro menor 65, PN 16, revestimiento exterior e interior según norma UNE EN 545 | CONO FD_BB_80x65 | NORTEBAGUA |  | FUNDICION DUCTIL | CONO | 19.64 | 1 | 19.64 |  | 0 |  | 0,00
F03251 | ATUSA_CRUCETA DE GALVINZADO 2" DN:63 | CRUZ DE GALVANIZADO 2" | ATUSA |  | GALVANIZADO | CRUZ | 11.75 | 1 | 11.75 |  | 0 |  | 0,00
F01562 | IRUA_CUERPO SUPERIOR HIDRANTE GALERNA | CUERPO SUPERIOR HIDRANTE GALERNA | IRUA |  | SIN DEFINIR | ACCESORIO RIEGO/HIDRANTE | 410.48 | 1 | 410.48 |  | 0 |  | 0,00
F03046 | ATUSA_CURVA 45º H-H GALV. 1" | CURVA 45º H-H GALVANIZADO 1" | ATUSA |  | GALVANIZADO | CODO | 5.2 | 1 | 5.2 |  | 0 |  | 0,00
F02837 | ATUSA_CURVA 90º H-H GALV. 2" DN:63 | CURVA 90º H-H GALV. 2" | ATUSA |  | GALVANIZADO | CODO | 9.82 | 1 | 9.82 |  | 0 |  | 0,00
F02845 | ATUSA_CURVA 90º M-H GALV. 2" DN:63 | CURVA 90º M-H GALV. 2" | ATUSA |  | GALVANIZADO | CODO | 11.45 | 1 | 11.45 |  | 0 |  | 0,00
F01715 | NORTEBAGUA_Empalme de fundición dúctil brida - brida de diámetro 100 mm. y longitud 100 mm., revestimiento exterior e interior según norma UNE EN 545 | EMPALME BRIDA BRIDA FD_100_100 | NORTEBAGUA |  | FUNDICION DUCTIL | EMPALME BRIDA BRIDA | 18.5 | 4 | 74 |  | 0 |  | 0,00
F01716 | NORTEBAGUA_Empalme de fundición dúctil brida - brida de diámetro 100 mm. y longitud 1000 mm, revestimiento exterior e interior según norma UNE EN 545 | EMPALME BRIDA BRIDA FD_100_1000 | NORTEBAGUA |  | FUNDICION DUCTIL | EMPALME BRIDA BRIDA | 64.76 | 4 | 259.04 |  | 0 |  | 0,00
F01717 | NORTEBAGUA_Empalme de fundición dúctil brida - brida de diámetro 100 mm. y longitud 150 mm., revestimiento exterior e interior según norma UNE EN 545 | EMPALME BRIDA BRIDA FD_100_150 | NORTEBAGUA |  | FUNDICION DUCTIL | EMPALME BRIDA BRIDA | 18.5 | 4 | 74 |  | 0 |  | 0,00
F01718 | NORTEBAGUA_Empalme de fundición dúctil brida - brida de diámetro 100 mm. y longitud 100 mm., revestimiento exterior e interior según norma UNE EN 545 | EMPALME BRIDA BRIDA FD_100_200 | NORTEBAGUA |  | FUNDICION DUCTIL | EMPALME BRIDA BRIDA | 20.86 | 9 | 187.74 |  | 0 |  | 0,00
F01232 | SAINT-GOBAIN_Empalme de fundición dúctil brida - brida de diámetro 100 mm. y longitud 250 mm, revestimiento exterior e interior según norma UNE EN 545 | EMPALME BRIDA BRIDA FD_100_250 | SAINT-GOBAIN |  | FUNDICION DUCTIL | EMPALME BRIDA BRIDA | 37.22 | 1 | 37.22 |  | 0 |  | 0,00
F02954 | NORTEBAGUA_Empalme de fundición dúctil brida - brida de diámetro 150 mm. y longitud 250 mm, revestimiento exterior e interior según norma UNE EN 545 | EMPALME BRIDA BRIDA FD_100_250 | NORTEBAGUA |  | FUNDICION DUCTIL | EMPALME BRIDA BRIDA | 22.4 | 4 | 89.6 |  | 0 |  | 0,00
F01719 | NORTEBAGUA_Empalme de fundición dúctil brida - brida de diámetro 100 mm. y longitud 300 mm, revestimiento exterior e interior según norma UNE EN 545 | EMPALME BRIDA BRIDA FD_100_300 | NORTEBAGUA |  | FUNDICION DUCTIL | EMPALME BRIDA BRIDA | 24.15 | 4 | 96.6 |  | 0 |  | 0,00
F01721 | NORTEBAGUA_Empalme de fundición dúctil brida - brida de diámetro 100 mm. y longitud 400 mm, revestimiento exterior e interior según norma UNE EN 545 | EMPALME BRIDA BRIDA FD_100_400 | NORTEBAGUA |  | FUNDICION DUCTIL | EMPALME BRIDA BRIDA | 27.13 | 8 | 217.04 |  | 0 |  | 0,00
F01720 | NORTEBAGUA_Empalme de fundición dúctil brida - brida de diámetro 100 mm. y longitud 500 mm, revestimiento exterior e interior según norma UNE EN 545 | EMPALME BRIDA BRIDA FD_100_500 | NORTEBAGUA |  | FUNDICION DUCTIL | EMPALME BRIDA BRIDA | 30.02 | 7 | 210.14 |  | 0 |  | 0,00
F01722 | NORTEBAGUA_Empalme de fundición dúctil brida - brida de diámetro 100 mm. y longitud 600 mm, revestimiento exterior e interior según norma UNE EN 545 | EMPALME BRIDA BRIDA FD_100_600 | NORTEBAGUA |  | FUNDICION DUCTIL | EMPALME BRIDA BRIDA | 48.08 | 4 | 192.32 |  | 0 |  | 0,00
F01723 | NORTEBAGUA_Empalme de fundición dúctil brida - brida de diámetro 100 mm. y longitud 800 mm, revestimiento exterior e interior según norma UNE EN 545 | EMPALME BRIDA BRIDA FD_100_800 | NORTEBAGUA |  | FUNDICION DUCTIL | EMPALME BRIDA BRIDA | 48.08 | 3 | 144.24 |  | 0 |  | 0,00
F03582 | NORTEBAGUA_Empalme de fundición dúctil brida - brida de diámetro 150 mm. y longitud 150 mm, revestimiento exterior e interior según norma UNE EN 545 | EMPALME BRIDA BRIDA FD_150_150 | NORTEBAGUA |  | FUNDICION DUCTIL | EMPALME BRIDA BRIDA | 31.14 | 2 | 62.28 |  | 0 |  | 0,00
F01728 | NORTEBAGUA_Empalme de fundición dúctil brida - brida de diámetro 150 mm. y longitud 100 mm., revestimiento exterior e interior según norma UNE EN 545 | EMPALME BRIDA BRIDA FD_150_200 | NORTEBAGUA |  | FUNDICION DUCTIL | EMPALME BRIDA BRIDA | 31.62 | 1 | 31.62 |  | 0 |  | 0,00
F02706 | NORTEBAGUA_Empalme de fundición dúctil brida - brida de diámetro 150 mm. y longitud 250 mm, revestimiento exterior e interior según norma UNE EN 545 | EMPALME BRIDA BRIDA FD_150_250 | NORTEBAGUA |  | FUNDICION DUCTIL | EMPALME BRIDA BRIDA | 34.42 | 1 | 34.42 |  | 0 |  | 0,00
F01730 | NORTEBAGUA_Empalme de fundición dúctil brida - brida de diámetro 150 mm. y longitud 400 mm., revestimiento exterior e interior según norma UNE EN 545 | EMPALME BRIDA BRIDA FD_150_400 | NORTEBAGUA |  | FUNDICION DUCTIL | EMPALME BRIDA BRIDA | 43.03 | 2 | 86.06 |  | 0 |  | 0,00
F01731 | NORTEBAGUA_Empalme de fundición dúctil brida - brida de diámetro 150 mm. y longitud 500 mm, revestimiento exterior e interior según norma UNE EN 545 | EMPALME BRIDA BRIDA FD_150_500 | NORTEBAGUA |  | FUNDICION DUCTIL | EMPALME BRIDA BRIDA | 48.64 | 3 | 145.92 |  | 0 |  | 0,00
F01732 | NORTEBAGUA_Empalme de fundición dúctil brida - brida de diámetro 150 mm. y longitud 800 mm, revestimiento exterior e interior según norma UNE EN 545 | EMPALME BRIDA BRIDA FD_150_800 | NORTEBAGUA |  | FUNDICION DUCTIL | EMPALME BRIDA BRIDA | 69.44 | 2 | 138.88 |  | 0 |  | 0,00
F03602 | SAINT-GOBAIN_EMPALME DE FUNDICIÓN DÚCTIL BRIDA - BRIDA DE DIÁMETRO 250 MM. Y LONGITUD 250 MM., REVESTIMIENTO EXTERIOR E INTERIOR SEGÚN NORMA UNE EN 545 | EMPALME BRIDA BRIDA FD_250_250 | SAINT-GOBAIN |  | FUNDICION DUCTIL | EMPALME BRIDA BRIDA | 184.44 | 5 | 922.2 |  | 0 |  | 0,00
F03746 | SAINT-GOBAIN_EMPALME DE FUNDICIÓN DÚCTIL BRIDA - BRIDA DE DIÁMETRO 300 MM. Y LONGITUD 250 MM, REVESTIMIENTO EXTERIOR E INTERIOR SEGÚN NORMA UNE EN 545 | EMPALME BRIDA BRIDA FD_300_250 | SAINT-GOBAIN |  | FUNDICION DUCTIL | EMPALME BRIDA BRIDA | 265.71 | 7 | 1859.97 |  | 0 |  | 0,00
F03748 | NORTEBAGUA_EMPALME DE FUNDICIÓN DÚCTIL BRIDA - BRIDA DE DIÁMETRO 300 MM. Y LONGITUD 250 MM, REVESTIMIENTO EXTERIOR E INTERIOR SEGÚN NORMA UNE EN 545 | EMPALME BRIDA BRIDA FD_300_250 | NORTEBAGUA |  | FUNDICION DUCTIL | EMPALME BRIDA BRIDA | 144.12 | 3 | 432.36 |  | 0 |  | 0,00
F02027 | SAINT-GOBAIN_Empalme de fundición dúctil brida - brida de diámetro 300 mm. y longitud 500 mm, revestimiento exterior e interior según norma UNE EN 545 | EMPALME BRIDA BRIDA FD_300_500 | SAINT-GOBAIN |  | FUNDICION DUCTIL | EMPALME BRIDA BRIDA | 276.57 | 8 | 2212.56 |  | 0 |  | 0,00
F01752 | NORTEBAGUA_Empalme de fundición dúctil brida - brida de diámetro 60 mm. y longitud 250 mm, revestimiento exterior e interior según norma UNE EN 545 | EMPALME BRIDA BRIDA FD_60_250 | NORTEBAGUA |  | FUNDICION DUCTIL | EMPALME BRIDA BRIDA | 16.71 | 5 | 83.55 |  | 0 |  | 0,00
F01753 | NORTEBAGUA_Empalme de fundición dúctil brida - brida de diámetro 60 mm. y longitud 500 mm, revestimiento exterior e interior según norma UNE EN 545 | EMPALME BRIDA BRIDA FD_60_500 | NORTEBAGUA |  | FUNDICION DUCTIL | EMPALME BRIDA BRIDA | 23.36 | 1 | 23.36 |  | 0 |  | 0,00
F01754 | NORTEBAGUA_Empalme de fundición dúctil brida - brida de diámetro 80 mm. y longitud 100 mm., revestimiento exterior e interior según norma UNE EN 545 | EMPALME BRIDA BRIDA FD_80_100 | NORTEBAGUA |  | FUNDICION DUCTIL | EMPALME BRIDA BRIDA | 16.44 | 1 | 16.44 |  | 0 |  | 0,00
F01757 | NORTEBAGUA_Empalme de fundición dúctil brida - brida de diámetro 80 mm. y longitud 100 mm., revestimiento exterior e interior según norma UNE EN 545 | EMPALME BRIDA BRIDA FD_80_200 | NORTEBAGUA |  | FUNDICION DUCTIL | EMPALME BRIDA BRIDA | 19.17 | 3 | 57.51 |  | 0 |  | 0,00
F01234 | SAINT-GOBAIN_Empalme de fundición dúctil brida - brida de diámetro 80 mm. y longitud 250 mm, revestimiento exterior e interior según norma UNE EN 545 | EMPALME BRIDA BRIDA FD_80_250 | SAINT-GOBAIN |  | FUNDICION DUCTIL | EMPALME BRIDA BRIDA | 29.96 | 1 | 29.96 |  | 0 |  | 0,00
F01758 | NORTEBAGUA_Empalme de fundición dúctil brida - brida de diámetro 80 mm. y longitud 300 mm, revestimiento exterior e interior según norma UNE EN 545 | EMPALME BRIDA BRIDA FD_80_300 | NORTEBAGUA |  | FUNDICION DUCTIL | EMPALME BRIDA BRIDA | 20.69 | 2 | 41.38 |  | 0 |  | 0,00
F02994 | NORTEBAGUA_Empalme de fundición dúctil brida - brida de diámetro 80 mm. y longitud 600 mm, revestimiento exterior e interior según norma UNE EN 545 | EMPALME BRIDA BRIDA FD_80_600 | NORTEBAGUA |  | FUNDICION DUCTIL | EMPALME BRIDA BRIDA | 27.52 | 1 | 27.52 |  | 0 |  | 0,00
F01761 | NORTEBAGUA_Empalme de fundición dúctil brida - enchufe de diámetro 100 mm., revestimiento exterior e interior según norma UNE EN 545 | EMPALME BRIDA ENCHUFE CORTA FD_100 | NORTEBAGUA |  | FUNDICION DUCTIL | EMPALME BRIDA ENCHUFE CORTA | 22.16 | 20 | 443.2 |  | 0 |  | 0,00
F00967 | ELECTROSTEEL_Empalme de fundición dúctil brida - enchufe de diámetro 100 mm., revestimiento exterior e interior según norma UNE EN 545 | EMPALME BRIDA ENCHUFE CORTA FD_100 | ELECTROSTEEL |  | FUNDICION DUCTIL | EMPALME BRIDA ENCHUFE CORTA | 36.89 | 4 | 147.56 |  | 0 |  | 0,00
F01762 | NORTEBAGUA_Empalme de fundición dúctil brida - enchufe de diámetro 125 mm., revestimiento exterior e interior según norma UNE EN 545 | EMPALME BRIDA ENCHUFE CORTA FD_125 | NORTEBAGUA |  | FUNDICION DUCTIL | EMPALME BRIDA ENCHUFE CORTA | 27.28 | 4 | 109.12 |  | 0 |  | 0,00
F01763 | NORTEBAGUA_Empalme de fundición dúctil brida - enchufe de diámetro 150 mm., revestimiento exterior e interior según norma UNE EN 545 | EMPALME BRIDA ENCHUFE CORTA FD_150 | NORTEBAGUA |  | FUNDICION DUCTIL | EMPALME BRIDA ENCHUFE CORTA | 33.93 | 8 | 271.44 |  | 0 |  | 0,00
F01764 | NORTEBAGUA_Empalme de fundición dúctil brida - enchufe de diámetro 200 mm., revestimiento exterior e interior según norma UNE EN 545 | EMPALME BRIDA ENCHUFE CORTA FD_200 | NORTEBAGUA |  | FUNDICION DUCTIL | EMPALME BRIDA ENCHUFE CORTA | 46.15 | 3 | 138.45 |  | 0 |  | 0,00
F00970 | ELECTROSTEEL_Empalme de fundición dúctil brida - enchufe de diámetro 200 mm., revestimiento exterior e interior según norma UNE EN 545 | EMPALME BRIDA ENCHUFE CORTA FD_200 | ELECTROSTEEL |  | FUNDICION DUCTIL | EMPALME BRIDA ENCHUFE CORTA | 68.84 | 1 | 68.84 |  | 0 |  | 0,00
F01767 | NORTEBAGUA_Empalme de fundición dúctil brida - enchufe de diámetro 350 mm., revestimiento exterior e interior según norma UNE EN 545 | EMPALME BRIDA ENCHUFE CORTA FD_350 | NORTEBAGUA |  | FUNDICION DUCTIL | EMPALME BRIDA ENCHUFE CORTA | 119.9 | 1 | 119.9 |  | 0 |  | 0,00
F02043 | SAINT-GOBAIN_Empalme de fundición dúctil brida - enchufe de diámetro 80 mm., revestimiento exterior e interior según norma UNE EN 545 | EMPALME BRIDA ENCHUFE CORTA FD_80 | SAINT-GOBAIN |  | FUNDICION DUCTIL | EMPALME BRIDA ENCHUFE CORTA | 40.74 | 1 | 40.74 |  | 0 |  | 0,00
F01782 | NORTEBAGUA_Empalme de fundición dúctil brida liso de diámetro 125 mm., revestimiento exterior e interior según norma UNE EN 545 | EMPALME BRIDA LISO FD_125 | NORTEBAGUA |  | FUNDICION DUCTIL | EMPALME BRIDA LISO | 22.11 | 1 | 22.11 |  | 0 |  | 0,00
F01784 | NORTEBAGUA_Empalme de fundición dúctil brida liso de diámetro 200 mm., revestimiento exterior e interior según norma UNE EN 545 | EMPALME BRIDA LISO FD_200 | NORTEBAGUA |  | FUNDICION DUCTIL | EMPALME BRIDA LISO | 40.53 | 2 | 81.06 |  | 0 |  | 0,00
F02049 | SAINT-GOBAIN_Empalme de fundición dúctil brida - enchufe de diámetro 300 mm., revestimiento exterior e interior según norma UNE EN 545 | EMPALME BRIDA LISO FD_300 | SAINT-GOBAIN |  | FUNDICION DUCTIL | EMPALME BRIDA LISO | 272.93 | 3 | 818.79 |  | 0 |  | 0,00
F03231 | AGLOMERADO DOS_EMULSION PARA ASFALTO GARRAFA 20 LTS PARA ASFALTO FRAGUADO EN FRIO | EMULSION ASFALTO EN FRIO GARRAFA 20 LTS | AGLOMERADO DOS |  | ASFALTO | MATERIAL CONSTRUCCION | 42 | 1 | 42 |  | 0 |  | 0,00
F01397 | GREINER_Enlace de latón para tubería de polietileno ROSCA H. Mordaza latón_DN1 1/2" | ENLACE LATON_ROSCA H-MLT_1 1/2" | GREINER |  | LATON | ENLACE | 41.37 | 2 | 82.74 |  | 0 |  | 0,00
F00593 | EFFEBI_Enlace de latón para tubería de polietileno ROSCA H. Mordaza latón_DN1 1/2" | ENLACE LATON_ROSCA H-MLT_1 1/2" | EFFEBI |  | LATON | ENLACE | 8.61 | 20 | 172.2 |  | 0 |  | 0,00
F00594 | EFFEBI_Enlace de latón para tubería de polietileno ROSCA H. Mordaza latón_DN1 1/4" | ENLACE LATON_ROSCA H-MLT_1 1/4" | EFFEBI |  | LATON | ENLACE | 6.06 | 12 | 72.72 |  | 0 |  | 0,00
F00592 | EFFEBI_Enlace de latón para tubería de polietileno ROSCA H. Mordaza latón_DN1" | ENLACE LATON_ROSCA H-MLT_1" | EFFEBI |  | LATON | ENLACE | 3.75 | 48 | 180 |  | 0 |  | 0,00
F00595 | EFFEBI_Enlace de latón para tubería de polietileno ROSCA H. Mordaza latón_DN1/2 " | ENLACE LATON_ROSCA H-MLT_1/2" | EFFEBI |  | LATON | ENLACE | 2.07 | 38 | 78.66 |  | 0 |  | 0,00
F00597 | EFFEBI_Enlace de latón para tubería de polietileno ROSCA H. Mordaza latón_DN2 1/2" | ENLACE LATON_ROSCA H-MLT_2 1/2" | EFFEBI |  | LATON | ENLACE | 34.39 | 7 | 240.73 |  | 0 |  | 0,00
F01400 | GREINER_Enlace de latón para tubería de polietileno ROSCA H. Mordaza latón_DN2" | ENLACE LATON_ROSCA H-MLT_2" | GREINER |  | LATON | ENLACE | 66.47 | 1 | 66.47 |  | 0 |  | 0,00
F00596 | EFFEBI_Enlace de latón para tubería de polietileno ROSCA H. Mordaza latón_DN2" | ENLACE LATON_ROSCA H-MLT_2" | EFFEBI |  | LATON | ENLACE | 12.32 | 42 | 517.44 |  | 0 |  | 0,00
F00598 | EFFEBI_Enlace de latón para tubería de polietileno ROSCA H. Mordaza latón_DN3" | ENLACE LATON_ROSCA H-MLT_3" | EFFEBI |  | LATON | ENLACE | 49.73 | 1 | 49.73 |  | 0 |  | 0,00
F00599 | EFFEBI_Enlace de latón para tubería de polietileno ROSCA H. Mordaza latón_DN3/4" | ENLACE LATON_ROSCA H-MLT_3/4" | EFFEBI |  | LATON | ENLACE | 2.73 | 28 | 76.44 |  | 0 |  | 0,00
F01404 | GREINER_Enlace de latón para tubería de polietileno ROSCA H. Mordaza latón_DN4" | ENLACE LATON_ROSCA H-MLT_4" | GREINER |  | LATON | ENLACE | 117.3 | 3 | 351.9 |  | 0 |  | 0,00
F01415 | GREINER_Enlace de latón para tubería de polietileno ROSCA M. Mordaza latón_DN1 1/2" | ENLACE LATON_ROSCA M-MLT_1 1/2" | GREINER |  | LATON | ENLACE | 38.54 | 7 | 269.78 |  | 0 |  | 0,00
F00601 | EFFEBI_Enlace de latón para tubería de polietileno ROSCA M. Mordaza latón_DN1 1/2" | ENLACE LATON_ROSCA M-MLT_1 1/2" | EFFEBI |  | LATON | ENLACE | 38.54 | 69 | 2659.26 |  | 0 |  | 0,00
F01416 | GREINER_Enlace de latón para tubería de polietileno ROSCA M. Mordaza latón_DN1 1/4" | ENLACE LATON_ROSCA M-MLT_1 1/4" | GREINER |  | LATON | ENLACE | 21.33 | 2 | 42.66 |  | 0 |  | 0,00
F00602 | EFFEBI_Enlace de latón para tubería de polietileno ROSCA M. Mordaza latón_DN1 1/4" | ENLACE LATON_ROSCA M-MLT_1 1/4" | EFFEBI |  | LATON | ENLACE | 6.06 | 55 | 333.3 |  | 0 |  | 0,00
F01414 | GREINER_Enlace de latón para tubería de polietileno ROSCA M. Mordaza latón_DN1" | ENLACE LATON_ROSCA M-MLT_1" | GREINER |  | LATON | ENLACE | 13.71 | 15 | 205.65 |  | 0 |  | 0,00
F00600 | EFFEBI_Enlace de latón para tubería de polietileno ROSCA M. Mordaza latón_DN1" | ENLACE LATON_ROSCA M-MLT_1" | EFFEBI |  | LATON | ENLACE | 3.75 | 91 | 341.25 |  | 0 |  | 0,00
F01417 | GREINER_Enlace de latón para tubería de polietileno ROSCA M. Mordaza latón_DN1/2 " | ENLACE LATON_ROSCA M-MLT_1/2" | GREINER |  | LATON | ENLACE | 6.85 | 3 | 20.55 |  | 0 |  | 0,00
F00603 | EFFEBI_Enlace de latón para tubería de polietileno ROSCA M. Mordaza latón_DN1/2 " | ENLACE LATON_ROSCA M-MLT_1/2" | EFFEBI |  | LATON | ENLACE | 2.07 | 33 | 68.31 |  | 0 |  | 0,00
F01419 | GREINER_Enlace de latón para tubería de polietileno ROSCA M. Mordaza latón_DN2 1/2" | ENLACE LATON_ROSCA M-MLT_2 1/2" | GREINER |  | LATON | ENLACE | 104.97 | 1 | 104.97 |  | 0 |  | 0,00
F00605 | EFFEBI_Enlace de latón para tubería de polietileno ROSCA M. Mordaza latón_DN2 1/2" | ENLACE LATON_ROSCA M-MLT_2 1/2" | EFFEBI |  | LATON | ENLACE | 33.06 | 4 | 132.24 |  | 0 |  | 0,00
F01418 | GREINER_Enlace de latón para tubería de polietileno ROSCA M. Mordaza latón_DN2" | ENLACE LATON_ROSCA M-MLT_2" | GREINER |  | LATON | ENLACE | 65.57 | 19 | 1245.83 |  | 0 |  | 0,00
F00604 | EFFEBI_Enlace de latón para tubería de polietileno ROSCA M. Mordaza latón_DN2" | ENLACE LATON_ROSCA M-MLT_2" | EFFEBI |  | LATON | ENLACE | 12.32 | 102 | 1256.64 |  | 0 |  | 0,00
F00606 | EFFEBI_Enlace de latón para tubería de polietileno ROSCA M. Mordaza latón_DN3" | ENLACE LATON_ROSCA M-MLT_3" | EFFEBI |  | LATON | ENLACE | 48.4 | 2 | 96.8 |  | 0 |  | 0,00
F01421 | GREINER_Enlace de latón para tubería de polietileno ROSCA M. Mordaza latón_DN3/4" | ENLACE LATON_ROSCA M-MLT_3/4" | GREINER |  | LATON | ENLACE | 9.22 | 5 | 46.1 |  | 0 |  | 0,00
F00607 | EFFEBI_Enlace de latón para tubería de polietileno ROSCA M. Mordaza latón_DN3/4" | ENLACE LATON_ROSCA M-MLT_3/4" | EFFEBI |  | LATON | ENLACE | 2.73 | 57 | 155.61 |  | 0 |  | 0,00
F01422 | GREINER_Enlace de latón para tubería de polietileno ROSCA M. Mordaza latón_DN4" | ENLACE LATON_ROSCA M-MLT_4" | GREINER |  | LATON | ENLACE | 112.92 | 1 | 112.92 |  | 0 |  | 0,00
F03978 | ADEQUA_ENLACE RECTO DE PROLIPROPILENO REFORZADO REFORZADO CON FIBRA (PPFV) DN:50 | ENLACE RECTO PPFV DN:50 | ADEQUA |  | POLIPROPILENO REFORZADO | ENLACE | 3.33 | 1 | 3.33 |  | 0 |  | 0,00
F03354 | ADEQUA_ENLACE REDUCIDO MACHO-HEMBRA DE POLIPROPILENO REFORZADO CON FIBRA DE VIDRIO DN:63*50 | ENLACE REDUCIDO M-H PPFV DN:63*50 | ADEQUA |  | POLIPROPILENO REFORZADO | REDUCCION | 1.32 | 10 | 13.2 |  | 0 |  | 0,00
F04020 | GEBO_ENLACE UNION 3 PIEZAS H-H LATON 1 1/4" | ENLACE UNION 3 PIEZAS H-H LATON 1 1/4" | GEBO |  | LATON | ENLACE | 25.88 | 4 | 103.52 |  | 0 |  | 0,00
F03140 | MASA_ESTRANGULADOR DE TUBO PE- 20/63 | ESTRANGULADOR DE TUBO PE- 20/63 | MASA |  | SIN DEFINIR | ACCESORIOS | 191 | 2 | 382 |  | 0 |  | 0,00
F02713 | ATUSA_FILTRO "Y" 11/2" DN:50 | FILTRO "Y" 11/2" DN:50 | ATUSA |  | LATON | FILTRO | 9.96 | 4 | 39.84 |  | 0 |  | 0,00
F02715 | ATUSA_FILTRO "Y" 2" DN:63 | FILTRO "Y" 2" DN:63 | ATUSA |  | LATON | FILTRO | 17.03 | 2 | 34.06 |  | 0 |  | 0,00
F00363 | BELGICAST_FILTRO "Y" BRIDA DN:80 | FILTRO "Y" BRIDA DN:80 | BELGICAST |  | FUNDICION DUCTIL | FILTRO | 65.05 | 2 | 130.1 |  | 0 |  | 0,00
F02879 | IRUA_GRAPAS FIJACION GALERNA | GRAPAS FIJACION GALERNA | IRUA |  | SIN DEFINIR | ACCESORIO RIEGO/HIDRANTE | 26.77 | 5 | 133.85 |  | 0 |  | 0,00
F03213 | IRUA_GRAPAS FIJACION IZARO | GRAPAS FIJACION IZARO | IRUA |  | SIN DEFINIR | ACCESORIOS HIDRANTE | 43.74 | 4 | 174.96 |  | 0 |  | 0,00
F01558 | IRUA_HIDRANTE ACERA HA2-100 CON MARCO Y TAPA "SUHILTZAILEAK" | HIDRA. ACERA HA2-100 MyTAPA | IRUA |  | SIN DEFINIR | HIDRANTE | 267.74 | 4 | 1070.96 |  | 0 |  | 0,00
F01564 | IRUA_HIDRA.GALER-100 2RAC-70, STORZ-100 | HIDRA. GALERNA-100 2RAC-70, STORZ-100 | IRUA |  | SIN DEFINIR | HIDRANTE | 672.68 | 1 | 672.68 |  | 0 |  | 0,00
F01565 | IRUA_HIDRA.IZARO-100 2RAC-70, STORZ-100 | HIDRA. IZARO-100 2RAC-70, STORZ-100 | IRUA |  | SIN DEFINIR | HIDRANTE | 1020 | 21 | 21420 |  | 0 |  | 0,00
F01125 | ALGAHER-ESSELLE_JUNTA DE GOMA PLANA DN:100 | JUNTA DE GOMA PLANA DN:100 | ALGAHER-ESSELLE |  | SIN DEFINIR | JUNTA | 0.6 | 276 | 165.6 |  | 0 |  | 0,00
F01126 | ALGAHER-ESSELLE_JUNTA DE GOMA PLANA DN:125 | JUNTA DE GOMA PLANA DN:125 | ALGAHER-ESSELLE |  | SIN DEFINIR | JUNTA | 1.98 | 8 | 15.84 |  | 0 |  | 0,00
F01127 | ALGAHER-ESSELLE_JUNTA DE GOMA PLANA DN:150 | JUNTA DE GOMA PLANA DN:150 | ALGAHER-ESSELLE |  | SIN DEFINIR | JUNTA | 0.79 | 57 | 45.03 |  | 0 |  | 0,00
F01128 | ALGAHER-ESSELLE_JUNTA DE GOMA PLANA DN:200 | JUNTA DE GOMA PLANA DN:200 | ALGAHER-ESSELLE |  | SIN DEFINIR | JUNTA | 1.59 | 14 | 22.26 |  | 0 |  | 0,00
F01129 | ALGAHER-ESSELLE_JUNTA DE GOMA PLANA DN:250 | JUNTA DE GOMA PLANA DN:250 | ALGAHER-ESSELLE |  | SIN DEFINIR | JUNTA | 1.81 | 7 | 12.67 |  | 0 |  | 0,00
F01130 | ALGAHER-ESSELLE_JUNTA DE GOMA PLANA DN:300 | JUNTA DE GOMA PLANA DN:300 | ALGAHER-ESSELLE |  | SIN DEFINIR | JUNTA | 2.84 | 8 | 22.72 |  | 0 |  | 0,00
F01131 | ALGAHER-ESSELLE_JUNTA DE GOMA PLANA DN:40 | JUNTA DE GOMA PLANA DN:40 | ALGAHER-ESSELLE |  | SIN DEFINIR | JUNTA | 0.35 | 6 | 2.1 |  | 0 |  | 0,00
F01132 | ALGAHER-ESSELLE_JUNTA DE GOMA PLANA DN:400 | JUNTA DE GOMA PLANA DN:400 | ALGAHER-ESSELLE |  | SIN DEFINIR | JUNTA | 4.51 | 4 | 18.04 |  | 0 |  | 0,00
F01133 | ALGAHER-ESSELLE_JUNTA DE GOMA PLANA DN:50 | JUNTA DE GOMA PLANA DN:50 | ALGAHER-ESSELLE |  | SIN DEFINIR | JUNTA | 1.05 | 93 | 97.65 |  | 0 |  | 0,00
F01134 | ALGAHER-ESSELLE_JUNTA DE GOMA PLANA DN:60 | JUNTA DE GOMA PLANA DN:60 | ALGAHER-ESSELLE |  | SIN DEFINIR | JUNTA | 1.06 | 92 | 97.52 |  | 0 |  | 0,00
F01135 | ALGAHER-ESSELLE_JUNTA DE GOMA PLANA DN:65 | JUNTA DE GOMA PLANA DN:65 | ALGAHER-ESSELLE |  | SIN DEFINIR | JUNTA | 1.1 | 90 | 99 |  | 0 |  | 0,00
F01136 | ALGAHER-ESSELLE_JUNTA DE GOMA PLANA DN:80 | JUNTA DE GOMA PLANA DN:80 | ALGAHER-ESSELLE |  | SIN DEFINIR | JUNTA | 1.1 | 144 | 158.4 |  | 0 |  | 0,00
F03956 | EXCLUSIVAS JR_JUNTA PARA RACOR 1 1/2" (JUNTA 30) | JUNTA PARA RACOR 1 1/2" | EXCLUSIVAS JR |  | EPDM | JUNTA | 0.15 | 172 | 25.8 |  | 0 |  | 0,00
F03955 | EXCLUSIVAS JR_JUNTA PARA RACOR 1 1/4" (JUNTA 25) | JUNTA PARA RACOR 1 1/4" | EXCLUSIVAS JR |  | EPDM | JUNTA | 0.12 | 196 | 23.52 |  | 0 |  | 0,00
F03954 | EXCLUSIVAS JR_JUNTA PARA RACOR 1" (JUNTA 20) | JUNTA PARA RACOR 1" | EXCLUSIVAS JR |  | EPDM | JUNTA | 0.11 | 440 | 48.4 |  | 0 |  | 0,00
F03957 | EXCLUSIVAS JR_JUNTA PARA RACOR 2" (JUNTA 40) | JUNTA PARA RACOR 2" | EXCLUSIVAS JR |  | EPDM | JUNTA | 0.3 | 154 | 46.2 |  | 0 |  | 0,00
F03875 | EXCLUSIVAS JR_JUNTA PARA RACOR 3/4" | JUNTA PARA RACOR 3/4" | EXCLUSIVAS JR |  | EPDM | JUNTA | 0.05 | 4016 | 200.8 |  | 0 |  | 0,00
F03953 | EXCLUSIVAS JR_JUNTA PARA RACOR 7/8" (JUNTA 13 20) | JUNTA PARA RACOR 7/8" | EXCLUSIVAS JR |  | EPDM | JUNTA | 0.07 | 2060 | 144.2 |  | 0 |  | 0,00
F02955 | EJ_JUNTA PARA REGISTRO BRIO | JUNTA PARA REGISTRO BRIO | EJ |  | SIN DEFINIR | JUNTA | 18.3 | 5 | 91.5 |  | 0 |  | 0,00
F03873 | ALGAHER-ESSELLE_JUNTA PARA TAPAS DE REJISTRO REDONDO 60 | JUNTA REGISTRO 60 | ALGAHER-ESSELLE |  | EPDM | JUNTA | 2.07 | 16 | 33.12 |  | 0 |  | 0,00
F03594 | MASA_JUNTA DE COPOLÍMERO DE PE MODIFICADO YUNTAFLEX DN:150 | JUNTA YUNTAFLEX DN:150 | MASA |  | VARIOS | JUNTA | 1.46 | 2 | 2.92 |  | 0 |  | 0,00
F03591 | MASA_JUNTA DE COPOLÍMERO DE PE MODIFICADO YUNTAFLEX DN:80 | JUNTA YUNTAFLEX DN:80 | MASA |  | VARIOS | JUNTA | 1.06 | 4 | 4.24 |  | 0 |  | 0,00
F03572 | IRUA_KIT DE JUNTAS Y RETENES PARA VALVULA REDUCTORA DE PRESION ACCION DIRECTA FIG. 440 DN:100 | KIT JUNTAS Y RETENES FIG. 440 DN:100 | IRUA |  | SIN DEFINIR | ACCESORIOS VALVULAS | 73.2 | 6 | 439.2 |  | 0 |  | 0,00
F03573 | IRUA_KIT DE JUNTAS Y RETENES PARA VALVULA REDUCTORA DE PRESION ACCION DIRECTA FIG. 440 DN:150 | KIT JUNTAS Y RETENES FIG. 440 DN:150 | IRUA |  | SIN DEFINIR | ACCESORIOS VALVULAS | 151.2 | 4 | 604.8 |  | 0 |  | 0,00
F03024 | GRUPO INCENDIOS_LANZA VARIOMATIC DN:25 ROSCA 1" HEMBRA CON RACOR BARCELONA | LANZA DN:25 ROSCA 1" H_RACOR BARC | GRUPO INCENDIOS |  | HIERRO FUNDIDO | ACCESORIO RIEGO/HIDRANTE | 12.64 | 3 | 37.92 |  | 0 |  | 0,00
F03025 | GRUPO INCENDIOS_LANZA VARIOMATIC DN:45 ROSCA 11/2" HEMBRA CON RACOR BARCELONA | LANZA DN:45 ROSCA 11/2" H_RACOR BARC | GRUPO INCENDIOS |  | HIERRO FUNDIDO | ACCESORIO RIEGO/HIDRANTE | 10.94 | 1 | 10.94 |  | 0 |  | 0,00
F02950 | GRIFFON_LIMPIADOR PE/PP FRASCO 1L | LIMPIADOR PE/PP FRASCO 1L | GRIFFON |  | SIN DEFINIR | VARIOS | 11.38 | 3 | 34.14 |  | 0 |  | 0,00
F03783 | ELECTROREM_LINTERNA LED CON GANCHO E IMAN COB 500 LUMENS BATERIA DE LITIO RECAGRGABLE. FUNCIÓN POWER BANK, CARGADOR USB, 3 MODOS: 100%, 50% Y FLASH INDUSTRIAL | LINTERNA C/GANCHO LED 500 LUM. BAT/IMAN | ELECTROREM |  | SIN DEFINIR | HERRAMIENTA | 12 | 1 | 12 |  | 0 |  | 0,00
F03564 | ROTHENBERGER_LLAVE AJUSTABLE GRAN APERTURA DN:34 LONG. 176MM REF.1500001509 | LLAVE AJUST. GRAN APERT. DN:34 LONG.176 | ROTHENBERGER |  | SIN DEFINIR | HERRAMIENTA | 32.95 | 2 | 65.9 |  | 0 |  | 0,00
F03563 | ROTHENBERGER_LLAVE AJUSTABLE GRAN APERTURA DN:39 LONG. 216MM REF.1500001510 | LLAVE AJUST. GRAN APERT. DN:39 LONG.216 | ROTHENBERGER |  | SIN DEFINIR | HERRAMIENTA | 36.95 | 5 | 184.75 |  | 0 |  | 0,00
F03684 | ROTHENBERGER_LLAVE ALUMINIO ALUDUR DN:140 LONG.900MM REF.70163 | LLAVE ALUMINIO ALUDUR DN:140 LONG.900 | ROTHENBERGER |  | SIN DEFINIR | HERRAMIENTA | 298.45 | 1 | 298.45 |  | 0 |  | 0,00
F03566 | ROTHENBERGER_LLAVE ALUMINIO ALUDUR DN:76 LONG.450MM REF.70161 | LLAVE ALUMINIO ALUDUR DN:76 LONG.450 | ROTHENBERGER |  | SIN DEFINIR | HERRAMIENTA | 106.95 | 4 | 427.8 |  | 0 |  | 0,00
F03896 | ROTHENBERGER_LLAVE ALUMINIO ALUDUR DN:90 LONG.600MM REF.70162 | LLAVE ALUMINIO ALUDUR DN:90 LONG.600 | ROTHENBERGER |  | SIN DEFINIR | HERRAMIENTA | 114.95 | 3 | 344.85 |  | 0 |  | 0,00
F03629 | ROTHENBERGER_LLAVE DE CADENA DN:115 LONG.300 REF.70235 | LLAVE DE CADENA DN:115 LONG.300 | ROTHENBERGER |  | SIN DEFINIR | HERRAMIENTA | 47.95 | 1 | 47.95 |  | 0 |  | 0,00
F03681 | ROTHENBERGER_LLAVE ACODADA DE GRAN RESISTENCIA 90º DN:60 LONG.350 MM REF.70115 | LLAVE GR RESISTENCIA 90º DN:60 LONG.350 | ROTHENBERGER |  | SIN DEFINIR | HERRAMIENTA | 83.95 | 1 | 83.95 |  | 0 |  | 0,00
F03565 | ROTHENBERGER_LLAVE ACODADA DE GRAN RESISTENCIA 90º DN:76 LONG.450 MM REF.70116 | LLAVE GR RESISTENCIA 90º DN:76 LONG.450 | ROTHENBERGER |  | SIN DEFINIR | HERRAMIENTA | 121.45 | 3 | 364.35 |  | 0 |  | 0,00
F03682 | ROTHENBERGER_LLAVE SUECA 45º "SUPER S" DN:35 LONG.300 REF. 070122X | LLAVE SUECA 45º DN:35 LONG.300 | ROTHENBERGER |  | SIN DEFINIR | HERRAMIENTA | 45.95 | 1 | 45.95 |  | 0 |  | 0,00
F03680 | ROTHENBERGER_LLAVE SUECA 45º "SUPER S" DN:46 LONG.420 REF. 070123X | LLAVE SUECA 45º DN:46 LONG.420 | ROTHENBERGER |  | SIN DEFINIR | HERRAMIENTA | 64.45 | 3 | 193.35 |  | 0 |  | 0,00
F02717 | HENKEL_LOCTITE HILO 55 | LOCTITE HILO 55 | HENKEL |  | SIN DEFINIR | ACCESORIOS | 13.98 | 75 | 1048.5 |  | 0 |  | 0,00
F02718 | GYMCOL_LUBRICANTE JUNTA 1L | LUBRICANTE JUNTA 1L | GYMCOL |  | SIN DEFINIR | ACCESORIOS | 3.57 | 3 | 10.71 |  | 0 |  | 0,00
F03343 | JAR_LUZ DE EMERGENCIA CON LED RATATIVA Y BASE MAGNÉTICA | LUZ EMERGENCIA LED ROT. Y BASE MAGNETICA | JAR |  | SIN DEFINIR | ACCESORIOS SEÑALIZACION | 32 | 18 | 576 |  | 0 |  | 0,00
F00618 | EFFEBI_ROSCA DOBLE REDUCTORA/ MACHÓN REDUCTOR de latón, para tubo de polietileno_DN1 1/2 x 1" | MACHON REDUCTOR LATON ROSCADO_11/2x1" | EFFEBI |  | LATON ROSCADO | REDUCCION | 8.09 | 4 | 32.36 |  | 0 |  | 0,00
F00114 | ATUSA_ROSCA DOBLE REDUCTORA/ MACHÓN REDUCTOR de latón, para tubo de polietileno_DN1 1/2 x 1" | MACHON REDUCTOR LATON ROSCADO_11/2x1" | ATUSA |  | LATON ROSCADO | REDUCCION | 1.64 | 6 | 9.84 |  | 0 |  | 0,00
F00619 | EFFEBI_ROSCA DOBLE REDUCTORA/ MACHÓN REDUCTOR de latón, para tubo de polietileno_DN1 1/2 x 1 1/4" | MACHON REDUCTOR LATON ROSCADO_11/2x11/4" | EFFEBI |  | LATON ROSCADO | REDUCCION | 7.48 | 2 | 14.96 |  | 0 |  | 0,00
F00115 | ATUSA_ROSCA DOBLE REDUCTORA/ MACHÓN REDUCTOR de latón, para tubo de polietileno_DN1 1/2 x 1 1/4" | MACHON REDUCTOR LATON ROSCADO_11/2x11/4" | ATUSA |  | LATON ROSCADO | REDUCCION | 1.66 | 4 | 6.64 |  | 0 |  | 0,00
F00620 | EFFEBI_ROSCA DOBLE REDUCTORA/ MACHÓN REDUCTOR de latón, para tubo de polietileno_DN1 1/2 x 3/4" | MACHON REDUCTOR LATON ROSCADO_11/2x3/4" | EFFEBI |  | LATON ROSCADO | REDUCCION | 2.12 | 2 | 4.24 |  | 0 |  | 0,00
F00116 | ATUSA_ROSCA DOBLE REDUCTORA/ MACHÓN REDUCTOR de latón, para tubo de polietileno_DN1 1/2 x 3/4" | MACHON REDUCTOR LATON ROSCADO_11/2x3/4" | ATUSA |  | LATON ROSCADO | REDUCCION | 1.85 | 2 | 3.7 |  | 0 |  | 0,00
F00621 | EFFEBI_ROSCA DOBLE REDUCTORA/ MACHÓN REDUCTOR de latón, para tubo de polietileno_DN1 1/4x 1" | MACHON REDUCTOR LATON ROSCADO_11/4x1" | EFFEBI |  | LATON ROSCADO | REDUCCION | 6.6 | 6 | 39.6 |  | 0 |  | 0,00
F00117 | ATUSA_ROSCA DOBLE REDUCTORA/ MACHÓN REDUCTOR de latón, para tubo de polietileno_DN1 1/4x 1" | MACHON REDUCTOR LATON ROSCADO_11/4x1" | ATUSA |  | LATON ROSCADO | REDUCCION | 1.18 | 2 | 2.36 |  | 0 |  | 0,00
F00623 | EFFEBI_ROSCA DOBLE REDUCTORA/ MACHÓN REDUCTOR de latón, para tubo de polietileno_DN1 1/4x 3/4" | MACHON REDUCTOR LATON ROSCADO_11/4x3/4" | EFFEBI |  | LATON ROSCADO | REDUCCION | 1.51 | 1 | 1.51 |  | 0 |  | 0,00
F00616 | EFFEBI_ROSCA DOBLE REDUCTORA/ MACHÓN REDUCTOR de latón, para tubo de polietileno_DN1x1/2" | MACHON REDUCTOR LATON ROSCADO_1x1/2" | EFFEBI |  | LATON ROSCADO | REDUCCION | 1.03 | 1 | 1.03 |  | 0 |  | 0,00
F00112 | ATUSA_ROSCA DOBLE REDUCTORA/ MACHÓN REDUCTOR de latón, para tubo de polietileno_DN1x1/2" | MACHON REDUCTOR LATON ROSCADO_1x1/2" | ATUSA |  | LATON ROSCADO | REDUCCION | 0.71 | 16 | 11.36 |  | 0 |  | 0,00
F00617 | EFFEBI_ROSCA DOBLE REDUCTORA/ MACHÓN REDUCTOR de latón, para tubo de polietileno_DN1x3/4" | MACHON REDUCTOR LATON ROSCADO_1x3/4" | EFFEBI |  | LATON ROSCADO | REDUCCION | 3.71 | 3 | 11.13 |  | 0 |  | 0,00
F00113 | ATUSA_ROSCA DOBLE REDUCTORA/ MACHÓN REDUCTOR de latón, para tubo de polietileno_DN1x3/4" | MACHON REDUCTOR LATON ROSCADO_1x3/4" | ATUSA |  | LATON ROSCADO | REDUCCION | 0.74 | 23 | 17.02 |  | 0 |  | 0,00
F00627 | EFFEBI_ROSCA DOBLE REDUCTORA/ MACHÓN REDUCTOR de latón, para tubo de polietileno_DN21/2x2" | MACHON REDUCTOR LATON ROSCADO_21/2x2" | EFFEBI |  | LATON ROSCADO | REDUCCION | 19.96 | 7 | 139.72 |  | 0 |  | 0,00
F00122 | ATUSA_ROSCA DOBLE REDUCTORA/ MACHÓN REDUCTOR de latón, para tubo de polietileno_DN21/2x2" | MACHON REDUCTOR LATON ROSCADO_21/2x2" | ATUSA |  | LATON ROSCADO | REDUCCION | 5 | 3 | 15 |  | 0 |  | 0,00
F00624 | EFFEBI_ROSCA DOBLE REDUCTORA/ MACHÓN REDUCTOR de latón, para tubo de polietileno_DN2x1" | MACHON REDUCTOR LATON ROSCADO_2x1" | EFFEBI |  | LATON ROSCADO | REDUCCION | 12.03 | 7 | 84.21 |  | 0 |  | 0,00
F00119 | ATUSA_ROSCA DOBLE REDUCTORA/ MACHÓN REDUCTOR de latón, para tubo de polietileno_DN2x1" | MACHON REDUCTOR LATON ROSCADO_2x1" | ATUSA |  | LATON ROSCADO | REDUCCION | 2.31 | 2 | 4.62 |  | 0 |  | 0,00
F00625 | EFFEBI_ROSCA DOBLE REDUCTORA/ MACHÓN REDUCTOR de latón, para tubo de polietileno_DN2x1 1/2" | MACHON REDUCTOR LATON ROSCADO_2x11/2" | EFFEBI |  | LATON ROSCADO | REDUCCION | 11.89 | 9 | 107.01 |  | 0 |  | 0,00
F00120 | ATUSA_ROSCA DOBLE REDUCTORA/ MACHÓN REDUCTOR de latón, para tubo de polietileno_DN2x1 1/2" | MACHON REDUCTOR LATON ROSCADO_2x11/2" | ATUSA |  | LATON ROSCADO | REDUCCION | 2.48 | 6 | 14.88 |  | 0 |  | 0,00
F00626 | EFFEBI_ROSCA DOBLE REDUCTORA/ MACHÓN REDUCTOR de latón, para tubo de polietileno_DN2x1 1/4" | MACHON REDUCTOR LATON ROSCADO_2x11/4" | EFFEBI |  | LATON ROSCADO | REDUCCION | 3.71 | 4 | 14.84 |  | 0 |  | 0,00
F00628 | EFFEBI_ROSCA DOBLE REDUCTORA/ MACHÓN REDUCTOR de latón, para tubo de polietileno_DN3/4 x 1/2" | MACHON REDUCTOR LATON ROSCADO_3/4x1/2" | EFFEBI |  | LATON ROSCADO | REDUCCION | 2.06 | 7 | 14.42 |  | 0 |  | 0,00
F00125 | ATUSA_ROSCA DOBLE REDUCTORA/ MACHÓN REDUCTOR de latón, para tubo de polietileno_DN3/4 x 1/2" | MACHON REDUCTOR LATON ROSCADO_3/4x1/2" | ATUSA |  | LATON ROSCADO | REDUCCION | 0.5 | 19 | 9.5 |  | 0 |  | 0,00
F00123 | ATUSA_ROSCA DOBLE REDUCTORA/ MACHÓN REDUCTOR de latón, para tubo de polietileno_DN3x2" | MACHON REDUCTOR LATON ROSCADO_3x2" | ATUSA |  | LATON ROSCADO | REDUCCION | 7.18 | 1 | 7.18 |  | 0 |  | 0,00
F01940 | GYMCOL_MADEJA DE CAÑAMO | MADEJA DE CAÑAMO | GYMCOL |  | SIN DEFINIR | ACCESORIOS | 4.65 | 20 | 93 |  | 0 |  | 0,00
F03135 | GRUPO INCENDIOS_MANGUERA RACORADA ARMTEX DN 25 | MANGUERA RACORADA DN 25 | GRUPO INCENDIOS |  | SIN DEFINIR | ACCESORIO RIEGO/HIDRANTE | 4.48 | 48 | 215.04 |  | 0 |  | 0,00
F03137 | GRUPO INCENDIOS_MANGUERA RACORADA ARMTEX DN 75 | MANGUERA RACORADA DN 75 | GRUPO INCENDIOS |  | SIN DEFINIR | ACCESORIO RIEGO/HIDRANTE | 6.97 | 32 | 223.04 |  | 0 |  | 0,00
F04017 | JIMTEN_MANGUITO ADAPTADOR PARA BIDÓN DN: 2" | MANGUITO ADAPTADOR PARA BIDÓN DN: 2" | JIMTEN |  | POLIPROPILENO REFORZADO | MANGUITO | 14.85 | 1 | 14.85 |  | 0 |  | 0,00
F03773 | GATELL_MANGUITO PARA VÁLVULA DE CONTADOR QUE PERMITE LA UNIÓN DE LA VÁLVULA DE ENTRADA O DE SALIDA CON EL CONTADOR. PN 16. DN15 CONEXIÓN A VÁLVULA LL13 Y A CONTADOR 3/4". | MANGUITO CONEX. CONTADOR DN15 LL13-3/4" | GATELL |  | LATON | ACCESORIOS CONTADOR | 2.15 | 28 | 60.2 |  | 0 |  | 0,00
F01300 | GEORG FISCHER_MANGUITO ELECTROSOLD. DN:110 | MANGUITO ELECTROSOLDABLE DN:110 | GEORG FISCHER |  | POLIETILENO ELECTROSOLDABLE | MANGUITO | 4.34 | 3 | 13.02 |  | 0 |  | 0,00
F02803 | GEORGE FISHER_MANGUITO ELECTROSOLD. DN:32 | MANGUITO ELECTROSOLDABLE DN:32 | GEORG FISCHER |  | POLIETILENO ELECTROSOLDABLE | MANGUITO | 3.93 | 26 | 102.18 |  | 0 |  | 0,00
F02804 | GEORGE FISHER_MANGUITO ELECTROSOLD. DN:40 | MANGUITO ELECTROSOLDABLE DN:40 | GEORG FISCHER |  | POLIETILENO ELECTROSOLDABLE | MANGUITO | 4.03 | 15 | 60.45 |  | 0 |  | 0,00
F02719 | GEORG FISCHER_MANGUITO ELECTROSOLD. DN:50 | MANGUITO ELECTROSOLDABLE DN:50 | GEORG FISCHER |  | POLIETILENO ELECTROSOLDABLE | MANGUITO | 6.03 | 20 | 120.6 |  | 0 |  | 0,00
F01305 | GEORG FISCHER_MANGUITO ELECTROSOLD. DN:63 | MANGUITO ELECTROSOLDABLE DN:63 | GEORG FISCHER |  | POLIETILENO ELECTROSOLDABLE | MANGUITO | 6.06 | 64 | 387.84 |  | 0 |  | 0,00
F00020 | AGRU-ACUSTER_MANGUITO ELECTROSOLD. DN:63 | MANGUITO ELECTROSOLDABLE DN:63 | AGRU-ACUSTER |  | POLIETILENO ELECTROSOLDABLE | MANGUITO | 6.06 | 8 | 48.48 |  | 0 |  | 0,00
F01306 | GEORG FISCHER_MANGUITO ELECTROSOLD. DN:75 | MANGUITO ELECTROSOLDABLE DN:75 | GEORG FISCHER |  | POLIETILENO ELECTROSOLDABLE | MANGUITO | 2.82 | 10 | 28.2 |  | 0 |  | 0,00
F01307 | GEORG FISCHER_MANGUITO ELECTROSOLD. DN:90 | MANGUITO ELECTROSOLDABLE DN:90 | GEORG FISCHER |  | POLIETILENO ELECTROSOLDABLE | MANGUITO | 3.51 | 23 | 80.73 |  | 0 |  | 0,00
F01786 | NORTEBAGUA_Empalme de fundición dúctil enchufe - enchufe de diámetro 100 mm., revestimiento exterior e interior según norma UNE EN 545 | MANGUITO ENCHUFE FD_100 | NORTEBAGUA |  | FUNDICION DUCTIL | MANGUITO | 28.99 | 1 | 28.99 |  | 0 |  | 0,00
F00130 | ATUSA_MANGUITO R.DRCHA GALV. 1/2" DN:20 | MANGUITO GALVANIZADO 1/2" | ATUSA |  | GALVANIZADO | MANGUITO | 0.36 | 2 | 0.72 |  | 0 |  | 0,00
F00638 | EFFEBI_MANGUITO ROSCADO de latón, para tubo de polietileno_DN1 1/2" | MANGUITO LATON ROSCADO_1 1/2" | EFFEBI |  | LATON ROSCADO | MANGUITO | 8.87 | 4 | 35.48 |  | 0 |  | 0,00
F00137 | ATUSA_MANGUITO ROSCADO de latón, para tubo de polietileno_DN1 1/2" | MANGUITO LATON ROSCADO_1 1/2" | ATUSA |  | LATON ROSCADO | MANGUITO | 2.44 | 9 | 21.96 |  | 0 |  | 0,00
F00639 | EFFEBI_MANGUITO ROSCADO de latón, para tubo de polietileno_DN1 1/4" | MANGUITO LATON ROSCADO_1 1/4" | EFFEBI |  | LATON ROSCADO | MANGUITO | 1.64 | 8 | 13.12 |  | 0 |  | 0,00
F00637 | EFFEBI_MANGUITO ROSCADO de latón, para tubo de polietileno_DN1" | MANGUITO LATON ROSCADO_1" | EFFEBI |  | LATON ROSCADO | MANGUITO | 1.38 | 11 | 15.18 |  | 0 |  | 0,00
F00136 | ATUSA_MANGUITO ROSCADO de latón, para tubo de polietileno_DN1" | MANGUITO LATON ROSCADO_1" | ATUSA |  | LATON ROSCADO | MANGUITO | 1.22 | 10 | 12.2 |  | 0 |  | 0,00
F00640 | EFFEBI_MANGUITO ROSCADO de latón, para tubo de polietileno_DN1/2" | MANGUITO LATON ROSCADO_1/2" | EFFEBI |  | LATON ROSCADO | MANGUITO | 0.62 | 7 | 4.34 |  | 0 |  | 0,00
F00139 | ATUSA_MANGUITO ROSCADO de latón, para tubo de polietileno_DN1/2" | MANGUITO LATON ROSCADO_1/2" | ATUSA |  | LATON ROSCADO | MANGUITO | 0.5 | 8 | 4 |  | 0 |  | 0,00
F00141 | ATUSA_MANGUITO ROSCADO de latón, para tubo de polietileno_DN2 1/2" | MANGUITO LATON ROSCADO_2 1/2" | ATUSA |  | LATON ROSCADO | MANGUITO | 6.99 | 2 | 13.98 |  | 0 |  | 0,00
F00641 | EFFEBI_MANGUITO ROSCADO de latón, para tubo de polietileno_DN2" | MANGUITO LATON ROSCADO_2" | EFFEBI |  | LATON ROSCADO | MANGUITO | 22.07 | 28 | 617.96 |  | 0 |  | 0,00
F00140 | ATUSA_MANGUITO ROSCADO de latón, para tubo de polietileno_DN2" | MANGUITO LATON ROSCADO_2" | ATUSA |  | LATON ROSCADO | MANGUITO | 4.2 | 8 | 33.6 |  | 0 |  | 0,00
F00142 | ATUSA_MANGUITO ROSCADO de latón, para tubo de polietileno_DN3" | MANGUITO LATON ROSCADO_3" | ATUSA |  | LATON ROSCADO | MANGUITO | 9.09 | 10 | 90.9 |  | 0 |  | 0,00
F00642 | EFFEBI_MANGUITO ROSCADO de latón, para tubo de polietileno_DN3/4" | MANGUITO LATON ROSCADO_3/4" | EFFEBI |  | LATON ROSCADO | MANGUITO | 0.79 | 11 | 8.69 |  | 0 |  | 0,00
F00143 | ATUSA_MANGUITO ROSCADO de latón, para tubo de polietileno_DN3/4" | MANGUITO LATON ROSCADO_3/4" | ATUSA |  | LATON ROSCADO | MANGUITO | 0.78 | 6 | 4.68 |  | 0 |  | 0,00
F01435 | GREINER_Manguito de unión de latón para tubo de polietileno. Mordaza latón_DN1 1/2" - 50 | MANGUITO LATON T-T_MLT_1 1/2" | GREINER |  | LATON | MANGUITO | 70.56 | 1 | 70.56 |  | 0 |  | 0,00
F00630 | EFFEBI_Manguito de unión de latón para tubo de polietileno. Mordaza latón_DN1 1/2" - 50 | MANGUITO LATON T-T_MLT_1 1/2" | EFFEBI |  | LATON | MANGUITO | 13.56 | 16 | 216.96 |  | 0 |  | 0,00
F01436 | GREINER_Manguito de unión de latón para tubo de polietileno. Mordaza latón_DN1 1/4" - 40 | MANGUITO LATON T-T_MLT_1 1/4" | GREINER |  | LATON | MANGUITO | 32.7 | 2 | 65.4 |  | 0 |  | 0,00
F00631 | EFFEBI_Manguito de unión de latón para tubo de polietileno. Mordaza latón_DN1 1/4" - 40 | MANGUITO LATON T-T_MLT_1 1/4" | EFFEBI |  | LATON | MANGUITO | 10.28 | 25 | 257 |  | 0 |  | 0,00
F00629 | EFFEBI_Manguito de unión de latón para tubo de polietileno. Mordaza latón_DN1" - 32 | MANGUITO LATON T-T_MLT_1" | EFFEBI |  | LATON | MANGUITO | 7.09 | 35 | 248.15 |  | 0 |  | 0,00
F00632 | EFFEBI_Manguito de unión de latón para tubo de polietileno. Mordaza latón_DN1/2 " - 20 | MANGUITO LATON T-T_MLT_1/2" | EFFEBI |  | LATON | MANGUITO | 3.59 | 24 | 86.16 |  | 0 |  | 0,00
F00634 | EFFEBI_Manguito de unión de latón para tubo de polietileno. Mordaza latón_DN2 1/2" - 75 | MANGUITO LATON T-T_MLT_2 1/2" | EFFEBI |  | LATON | MANGUITO | 63.48 | 3 | 190.44 |  | 0 |  | 0,00
F01438 | GREINER_Manguito de unión de latón para tubo de polietileno. Mordaza latón_DN2" - 63 | MANGUITO LATON T-T_MLT_2" | GREINER |  | LATON | MANGUITO | 114.46 | 6 | 686.76 |  | 0 |  | 0,00
F00633 | EFFEBI_Manguito de unión de latón para tubo de polietileno. Mordaza latón_DN2" - 63 | MANGUITO LATON T-T_MLT_2" | EFFEBI |  | LATON | MANGUITO | 21.46 | 38 | 815.48 |  | 0 |  | 0,00
F01440 | GREINER_Manguito de unión de latón para tubo de polietileno. Mordaza latón_DN3" - 90 | MANGUITO LATON T-T_MLT_3" | GREINER |  | LATON | MANGUITO | 100.22 | 5 | 501.1 |  | 0 |  | 0,00
F01441 | GREINER_Manguito de unión de latón para tubo de polietileno. Mordaza latón_DN3/4" - 25 | MANGUITO LATON T-T_MLT_3/4" | GREINER |  | LATON | MANGUITO | 15.17 | 1 | 15.17 |  | 0 |  | 0,00
F00636 | EFFEBI_Manguito de unión de latón para tubo de polietileno. Mordaza latón_DN3/4" - 25 | MANGUITO LATON T-T_MLT_3/4" | EFFEBI |  | LATON | MANGUITO | 5.49 | 18 | 98.82 |  | 0 |  | 0,00
F01442 | GREINER_Manguito de unión de latón para tubo de polietileno. Mordaza latón_DN4" - 110 | MANGUITO LATON T-T_MLT_4" | GREINER |  | LATON | MANGUITO | 181.65 | 1 | 181.65 |  | 0 |  | 0,00
F00536 | CAG_MANGUITO MULTI-JOINT REF. 3007 DN:65 | MANGUITO MULTI-JOINT REF. 3007_65 | CAG |  | FUNDICION DUCTIL | MANGUITO UNIVERSAL | 172.12 | 2 | 344.24 |  | 0 |  | 0,00
F03267 | HAWLE_MANGUITO PARTIDO T-T DN:63 HAWLE | MANGUITO PARTIDO T-T DN:63 | HAWLE |  | SIN DEFINIR | MANGUITO | 81.42 | 2 | 162.84 |  | 0 |  | 0,00
F03384 | HAWLE_MANGUITO PARTIDO T-T DN:90 HAWLE | MANGUITO PARTIDO T-T DN:90 | HAWLE |  | SIN DEFINIR | MANGUITO | 81.03 | 2 | 162.06 |  | 0 |  | 0,00
F01172 | FERROPLAST_MANGUITO H-H DESLIZAN. PVC 110 | MANGUITO PVC H-H DESLIZANTE_110 | FERROPLAST |  | PVC_GRIS | MANGUITO | 1.52 | 8 | 12.16 |  | 0 |  | 0,00
F03278 | FERROPLAST_MANGUITO H-H DESLIZAN. DE PVC 125 | MANGUITO PVC H-H DESLIZANTE_125 | FERROPLAST |  | PVC_GRIS | MANGUITO | 2.2 | 5 | 11 |  | 0 |  | 0,00
F01173 | FERROPLAST_MANGUITO H-H DESLIZAN. DE PVC 160 | MANGUITO PVC H-H DESLIZANTE_160 | FERROPLAST |  | PVC_GRIS | MANGUITO | 3.16 | 3 | 9.48 |  | 0 |  | 0,00
F01174 | FERROPLAST_MANGUITO H-H DESLIZAN. DE PVC 200 | MANGUITO PVC H-H DESLIZANTE_200 | FERROPLAST |  | PVC_GRIS | MANGUITO | 5.75 | 1 | 5.75 |  | 0 |  | 0,00
F03345 | FERROPLAST_MANGUITO H-H DESLIZANTE DE PVC 40 | MANGUITO PVC H-H DESLIZANTE_40 | FERROPLAST |  | PVC_GRIS | MANGUITO | 1.2 | 1 | 1.2 |  | 0 |  | 0,00
F03923 | FERROPLAST_MANGUITO H-H DESLIZAN. PVC 75 | MANGUITO PVC H-H DESLIZANTE_75 | FERROPLAST |  | PVC_GRIS | MANGUITO | 0.56 | 4 | 2.24 |  | 0 |  | 0,00
F01176 | FERROPLAST_MANGUITO PVC TEJA JE H-H DN:200 | MANGUITO PVC TEJA JE H-H DN:200 | FERROPLAST |  | PVC_TEJA | MANGUITO | 7.87 | 4 | 31.48 |  | 0 |  | 0,00
F03547 | FERROPLAST_MANGUITO PVC TEJA JE H-H DN:315 | MANGUITO PVC TEJA JE H-H DN:315 | FERROPLAST |  | PVC_TEJA | MANGUITO | 30.96 | 2 | 61.92 |  | 0 |  | 0,00
F01308 | GEORG FISCHER_MANGUITO REDUC. ELECTROSOLDABLE 110*90 | MANGUITO REDUCCION ELECTR DN:110*90 | GEORG FISCHER |  | POLIETILENO ELECTROSOLDABLE | MANGUITO REDUCCION | 13.71 | 2 | 27.42 |  | 0 |  | 0,00
F04021 | GEORG FISCHER_MANGUITO REDUC ELETROSOLDABLE 32*25 | MANGUITO REDUCCION ELECTR DN:32*25 | GEORG FISCHER |  | POLIETILENO ELECTROSOLDABLE | MANGUITO REDUCCION | 5.31 | 2 | 10.62 |  | 0 |  | 0,00
F02877 | GEORG FISCHER_MANGUITO REDUC ELECTROSOLDABLE 40_32 | MANGUITO REDUCCION ELECTR DN:40*32 | GEORG FISCHER |  | POLIETILENO ELECTROSOLDABLE | MANGUITO REDUCCION | 7.47 | 3 | 22.41 |  | 0 |  | 0,00
F03523 | GEORG FISCHER_MANGUITO REDUC.ELETROSOLDABLE 50*40 | MANGUITO REDUCCION ELECTR DN:50*40 | GEORG FISCHER |  | POLIETILENO ELECTROSOLDABLE | MANGUITO REDUCCION | 7.5 | 1 | 7.5 |  | 0 |  | 0,00
F02681 | GEORG FISCHER_MANGUITO REDUC ELECTROSOLDABLE 63*32 | MANGUITO REDUCCION ELECTR DN:63*32 | GEORG FISCHER |  | POLIETILENO ELECTROSOLDABLE | MANGUITO REDUCCION | 4.16 | 4 | 16.64 |  | 0 |  | 0,00
F03160 | GEORG FISCHER_MANGUITO REDUC.ELETROSOLDABLE 63*50 | MANGUITO REDUCCION ELECTR DN:63*50 | GEORG FISCHER |  | POLIETILENO ELECTROSOLDABLE | MANGUITO REDUCCION | 5 | 3 | 15 |  | 0 |  | 0,00
F01310 | GEORG FISCHER_MANGUITO REDUC.ELETROSOLDABLE 90*63 | MANGUITO REDUCCION ELECTR DN:90*63 | GEORG FISCHER |  | POLIETILENO ELECTROSOLDABLE | MANGUITO REDUCCION | 7.19 | 5 | 35.95 |  | 0 |  | 0,00
F03252 | GEORG FISCHER_MANGUITO REDUCCION INYECTADO 63*50 | MANGUITO REDUCCION INYECTADO DN:63*50 | GEORG FISCHER |  | POLIETILENO INYECTADO | MANGUITO REDUCCION | 2.75 | 1 | 2.75 |  | 0 |  | 0,00
F01314 | GEORG FISCHER_MANGUITO REDUCCION INYECTADO 90*63 | MANGUITO REDUCCION INYECTADO DN:90*63 | GEORG FISCHER |  | POLIETILENO INYECTADO | MANGUITO REDUCCION | 3.89 | 1 | 3.89 |  | 0 |  | 0,00
F03286 | GEORG FISCHER_MANGUITO REDUCCION INYECTADO 90*75 | MANGUITO REDUCCION INYECTADO DN:90*75 | GEORG FISCHER |  | POLIETILENO INYECTADO | MANGUITO REDUCCION | 3.89 | 1 | 3.89 |  | 0 |  | 0,00
F02723 | GREINER_MANGUITO REPARACION 1 1/2" ML.D.50 | MANGUITO REPARACION LATON T-T_MLT_1 1/2" | GREINER |  | LATON | MANGUITO REPARACION | 94.21 | 64 | 6029.44 |  | 0 |  | 0,00
F02724 | GREINER_MANGUITO REPARACION 1 1/4" ML.D.40 | MANGUITO REPARACION LATON T-T_MLT_1 1/4" | GREINER |  | LATON | MANGUITO REPARACION | 46.96 | 24 | 1127.04 |  | 0 |  | 0,00
F02725 | GREINER_MANGUITO REPARACION 1" ML.D.32 | MANGUITO REPARACION LATON T-T_MLT_1" | GREINER |  | LATON | MANGUITO REPARACION | 21 | 19 | 399 |  | 0 |  | 0,00
F03261 | EFFEBI_MANGUITO REPARACION 1" ML.D.32 | MANGUITO REPARACION LATON T-T_MLT_1" | EFFEBI |  | LATON | MANGUITO REPARACION | 9.91 | 48 | 475.68 |  | 0 |  | 0,00
F02726 | GREINER_MANGUITO REPARACION 2 1/2" ML.D.75 | MANGUITO REPARACION LATON T-T_MLT_2 1/2" | GREINER |  | LATON | MANGUITO REPARACION | 212.61 | 11 | 2338.71 |  | 0 |  | 0,00
F02727 | GREINER_MANGUITO REPARACION 2" ML.D.63 | MANGUITO REPARACION LATON T-T_MLT_2" | GREINER |  | LATON | MANGUITO REPARACION | 154.85 | 80 | 12388 |  | 0 |  | 0,00
F02728 | GREINER_MANGUITO REPARACION 3" ML.D.90 | MANGUITO REPARACION LATON T-T_MLT_3" | GREINER |  | LATON | MANGUITO REPARACION | 126.79 | 14 | 1775.06 |  | 0 |  | 0,00
F02729 | GREINER_MANGUITO REPARACION 3/4" ML.D.25 | MANGUITO REPARACION LATON T-T_MLT_3/4" | GREINER |  | LATON | MANGUITO REPARACION | 21.72 | 1 | 21.72 |  | 0 |  | 0,00
F03262 | EFFEBI_MANGUITO REPARACION 3/4" ML.D.25 | MANGUITO REPARACION LATON T-T_MLT_3/4" | EFFEBI |  | LATON | MANGUITO REPARACION | 7.84 | 44 | 344.96 |  | 0 |  | 0,00
F02730 | GREINER_MANGUITO REPARACION 4" ML.D.110 | MANGUITO REPARACION LATON T-T_MLT_4" | GREINER |  | LATON | MANGUITO REPARACION | 193.97 | 9 | 1745.73 |  | 0 |  | 0,00
F02823 | GEORG FISCHER_MANGUITO DE TRANSICION PE/LATON ROSCA HEMBRA 1 1/2" | MANGUITO TRANS. PE/LATON ROSCA H 1 1/2" | GEORG FISCHER |  | POLIETILENO ELECTROSOLDABLE | MANGUITO | 21.46 | 5 | 107.3 |  | 0 |  | 0,00
F02822 | GEORG FISCHER_MANGUITO DE TRANSICION PE/LATON ROSCA HEMBRA 1 1/4" | MANGUITO TRANS. PE/LATON ROSCA H 1 1/4" | GEORG FISCHER |  | POLIETILENO ELECTROSOLDABLE | MANGUITO | 18.22 | 2 | 36.44 |  | 0 |  | 0,00
F02821 | GEORG FISCHER_MANGUITO DE TRANSICION PE/LATON ROSCA HEMBRA 1" | MANGUITO TRANS. PE/LATON ROSCA H 1" | GEORG FISCHER |  | POLIETILENO ELECTROSOLDABLE | MANGUITO | 11.11 | 4 | 44.44 |  | 0 |  | 0,00
F03409 | GEORG FISCHER_MANGUITO DE TRANSICION PE/LATON ROSCA HEMBRA 2 1/2" | MANGUITO TRANS. PE/LATON ROSCA H 2 1/2" | GEORG FISCHER |  | POLIETILENO ELECTROSOLDABLE | MANGUITO | 35.83 | 3 | 107.49 |  | 0 |  | 0,00
F02824 | GEORG FISCHER_MANGUITO DE TRANSICION PE/LATON ROSCA HEMBRA 2" | MANGUITO TRANS. PE/LATON ROSCA H 2" | GEORG FISCHER |  | POLIETILENO ELECTROSOLDABLE | MANGUITO | 25.28 | 17 | 429.76 |  | 0 |  | 0,00
F03699 | GEORG FISCHER_MANGUITO DE TRANSICION PE/LATON ROSCA HEMBRA 3" | MANGUITO TRANS. PE/LATON ROSCA H 3" | GEORG FISCHER |  | POLIETILENO ELECTROSOLDABLE | MANGUITO | 47.51 | 1 | 47.51 |  | 0 |  | 0,00
F02819 | GEORG FISCHER_MANGUITO DE TRANSICION PE/LATON ROSCA MACHO 1 1/2" | MANGUITO TRANS. PE/LATON ROSCA M 1 1/2" | GEORG FISCHER |  | POLIETILENO ELECTROSOLDABLE | MANGUITO | 21.55 | 7 | 150.85 |  | 0 |  | 0,00
F02818 | GEORG FISCHER_MANGUITO DE TRANSICION PE/LATON ROSCA MACHO 1 1/4" | MANGUITO TRANS. PE/LATON ROSCA M 1 1/4" | GEORG FISCHER |  | POLIETILENO ELECTROSOLDABLE | MANGUITO | 20.57 | 7 | 143.99 |  | 0 |  | 0,00
F02817 | GEORG FISCHER_MANGUITO DE TRANSICION PE/LATON ROSCA MACHO 1" | MANGUITO TRANS. PE/LATON ROSCA M 1" | GEORG FISCHER |  | POLIETILENO ELECTROSOLDABLE | MANGUITO | 13.13 | 21 | 275.73 |  | 0 |  | 0,00
F03366 | GEORG FISCHER_MANGUITO DE TRANSICION PE/LATON ROSCA MACHO 2 1/2" | MANGUITO TRANS. PE/LATON ROSCA M 2 1/2" | GEORG FISCHER |  | POLIETILENO ELECTROSOLDABLE | MANGUITO | 46.04 | 1 | 46.04 |  | 0 |  | 0,00
F02820 | GEORG FISCHER_MANGUITO DE TRANSICION PE/LATON ROSCA MACHO 2" | MANGUITO TRANS. PE/LATON ROSCA M 2" | GEORG FISCHER |  | POLIETILENO ELECTROSOLDABLE | MANGUITO | 26.88 | 42 | 1128.96 |  | 0 |  | 0,00
F03702 | GEORG FISCHER_MANGUITO DE TRANSICION PE/LATON ROSCA MACHO 90- 3" | MANGUITO TRANS. PE/LATON ROSCA M 3" | GEORG FISCHER |  | POLIETILENO ELECTROSOLDABLE | MANGUITO | 53.1 | 1 | 53.1 |  | 0 |  | 0,00
F03015 | FUTURA_MANGUITO TUBO CORRUGADO DN:90 | MANGUITO TUBO CORRUGADO DN:90 | FUTURA |  | POLIETILENO DE ALTA DENSIDAD | MANGUITO | 0.72 | 2 | 1.44 |  | 0 |  | 0,00
F00376 | BELGICAST_Manguito universal gran tolerancia adecuado para unir tubos de presión tales como fundición, acero, fibrocemento. Fabricados en fundición nodular. Rev exposi de 250 micras. Tornillería con rev Dracomet y junta goma EPDM. DN60/95_80/115 | MANGUITO UNIV GRAN TOLER_60/95_80/115 | BELGICAST |  | FUNDICION DUCTIL | MANGUITO UNIVERSAL | 60.98 | 5 | 304.9 |  | 0 |  | 0,00
F02582 | UR-CAST_Manguito universal multidiametro adecuado para unir tubos de presión tales como fundición, acero, fibrocemento. Fabricados en fundición nodular. Rev exposi de 250 micras. Tornillería con rev Dracomet y junta goma EPDM. DN250_244-276 | MANGUITO UNIV MULTIDIAMETRO_250_244-276 | UR-CAST |  | FUNDICION DUCTIL | MANGUITO UNIVERSAL | 202.83 | 4 | 811.32 |  | 0 |  | 0,00
F03432 | VIKING JOHNSON_MANGUITO UNIVERSAL AQUAFAST DN:110 | MANGUITO UNIVERSAL AQUAFAST DN:110 | VIKING JOHNSON |  | FUNDICION DUCTIL | MANGUITO UNIVERSAL | 70.55 | 9 | 634.95 |  | 0 |  | 0,00
F03433 | VIKING JOHNSON_MANGUITO UNIVERSAL AQUAFAST DN:125 | MANGUITO UNIVERSAL AQUAFAST DN:125 | VIKING JOHNSON |  | FUNDICION DUCTIL | MANGUITO UNIVERSAL | 85.27 | 3 | 255.81 |  | 0 |  | 0,00
F03434 | VIKING JOHNSON_MANGUITO UNIVERSAL AQUAFAST DN:160 | MANGUITO UNIVERSAL AQUAFAST DN:160 | VIKING JOHNSON |  | FUNDICION DUCTIL | MANGUITO UNIVERSAL | 110.85 | 1 | 110.85 |  | 0 |  | 0,00
F03429 | VIKING JOHNSON_MANGUITO UNIVERSAL AQUAFAST DN:63 | MANGUITO UNIVERSAL AQUAFAST DN:63 | VIKING JOHNSON |  | FUNDICION DUCTIL | MANGUITO UNIVERSAL | 100.48 | 26 | 2612.48 |  | 0 |  | 0,00
F03430 | VIKING JOHNSON_MANGUITO UNIVERSAL AQUAFAST DN:75 | MANGUITO UNIVERSAL AQUAFAST DN:75 | VIKING JOHNSON |  | FUNDICION DUCTIL | MANGUITO UNIVERSAL | 110.49 | 18 | 1988.82 |  | 0 |  | 0,00
F03431 | VIKING JOHNSON_MANGUITO UNIVERSAL AQUAFAST DN:90 | MANGUITO UNIVERSAL AQUAFAST DN:90 | VIKING JOHNSON |  | FUNDICION DUCTIL | MANGUITO UNIVERSAL | 64.8 | 16 | 1036.8 |  | 0 |  | 0,00
F00392 | BELGICAST_MANGUITO UNIVERSAL REF. 1212 | MANGUITO UNIVERSAL REF. 1212 | BELGICAST |  | FUNDICION DUCTIL | MANGUITO UNIVERSAL | 85.78 | 2 | 171.56 |  | 0 |  | 0,00
F00394 | BELGICAST_MANGUITO UNIVERSAL REF. 1213 | MANGUITO UNIVERSAL REF. 1213 | BELGICAST |  | FUNDICION DUCTIL | MANGUITO UNIVERSAL | 106.54 | 2 | 213.08 |  | 0 |  | 0,00
F01331 | GREEN CALOR_MANOMETRO GLICERINA 0-10 BARES | MANOMETRO GLICERINA 0-10 BARES | GREEN CALOR |  | SIN DEFINIR | MANOMETRO | 8.44 | 53 | 447.32 |  | 0 |  | 0,00
F02665 | WATTS_MANOMETRO GLICERINA 0-16 BARES | MANOMETRO GLICERINA 0-16 BARES | WATTS |  | SIN DEFINIR | MANOMETRO | 7.5 | 16 | 120 |  | 0 |  | 0,00
F01332 | GREEN CALOR_MANOMETRO GLICERINA 0-16 BARES | MANOMETRO GLICERINA 0-16 BARES | GREEN CALOR |  | SIN DEFINIR | MANOMETRO | 8.44 | 36 | 303.84 |  | 0 |  | 0,00
F02981 | GREEN CALOR_MANOMETRO GLICERINA 0-2,5 BARES | MANOMETRO GLICERINA 0-2,5 BARES | GREEN CALOR |  | SIN DEFINIR | MANOMETRO | 8.44 | 13 | 109.72 |  | 0 |  | 0,00
F01333 | GREEN CALOR_MANOMETRO GLICERINA 0-25 BARES | MANOMETRO GLICERINA 0-25 BARES | GREEN CALOR |  | SIN DEFINIR | MANOMETRO | 8.44 | 8 | 67.52 |  | 0 |  | 0,00
F02982 | GREEN CALOR_MANOMETRO GLICERINA 0-4 BARES | MANOMETRO GLICERINA 0-4 BARES | GREEN CALOR |  | SIN DEFINIR | MANOMETRO | 8.44 | 16 | 135.04 |  | 0 |  | 0,00
F01334 | GREEN CALOR_MANOMETRO GLICERINA 0-6 BARES | MANOMETRO GLICERINA 0-6 BARES | GREEN CALOR |  | SIN DEFINIR | MANOMETRO | 8.44 | 8 | 67.52 |  | 0 |  | 0,00
F02916 | SAINT-GOBAIN_MICRO HORMIGÓN RÁPIDO PARA FIJACION EN AREAS DE TRAFICO_WEBERT TRAFICO NEGRO 25 KGS | MICRO HGON RÁPIDO FIJACION AREAS TRAFICO | SAINT-GOBAIN |  | VARIOS | VARIOS | 28.89 | 3 | 86.67 |  | 0 |  | 0,00
F03282 | PREF. ALBERDI_MODULO CONICO PARA POZOS DE REGISTRO 1000/600 H520 HACON 1 PATE | MODULO CONICO 1000/600 HA (1P) | PREF. ALBERDI |  | HORMIGON | ARQUETA | 66.7 | 1 | 66.7 |  | 0 |  | 0,00
F02945 | MASA_MTRS. TUBO PE-100 DN:90 1,6 MPA | MTRS. TUBO PE-100 DN:90 1,6 MPA | MASA |  | POLIETILENO DE ALTA DENSIDAD | TUBERIA | 6.7 | 490 | 3283 |  | 0 |  | 0,00
F04025 | IRUA_MUELLE ESPECIAL PARA REGULAR 0,5 BAR A LA SALIDA EN VALVULA REDUCTORA DE PRESION ACCION DIRECTA FIG. 440 PN 16 DN:100 | MUELLE ESP. VRP 0,5 FIG. 440_PN16_100 | IRUA |  | FUNDICION DUCTIL | VALVULA REDUCTORA DE PRESION | 180 | 10 | 1800 |  | 0 |  | 0,00
F02793 | BENITO_URBAN_PATES DE POLIPROPILENO RECTOS/CURVOS | PATES DE POLIPROPILENO RECTOS | BENITO_URBAN |  | SIN DEFINIR | ACCESORIOS ARQUETAS | 3 | 20 | 60 |  | 0 |  | 0,00
F03517 | CEYS_PISTOLA UNIVERSAL PARA TODO TIPO DE CARTUCHO DE ENTRE 280 Y 310 ML. COMPATIBLE PARA CARTUCHOS DE MASILLA DE PU, TACO QUÍMICO Y POLÍMERO | PISTOLA PARA CARTUCHO SILICONA | CEYS |  | SIN DEFINIR | ACCESORIOS | 12.06 | 3 | 36.18 |  | 0 |  | 0,00
F02925 | PRECINTIA_PRECINTO BI LOK | PRECINTO BI LOK | PRECINTIA |  | POLIPROPILENO | VARIOS | 0.23 | 1360 | 312.8 |  | 0 |  | 0,00
F03804 | SOLCOV_PUERTA METALICA PARA ARMARIO DE CONTADOR DE AGUA DE DIMENSIONES 50X60. | PUERTA METALICA (ARMARIO) 50X60 | SOLCOV |  | VARIOS | ARMARIO | 175.77 | 3 | 527.31 |  | 0 |  | 0,00
F01537 | GRUPO INCENDIOS_RACOR BARCELONA HEMBRA DN:25 3/4" | RACOR BARCELONA HEMBRA DN:25 3/4" | GRUPO INCENDIOS |  | ALUMINIO | ACCESORIO RIEGO/HIDRANTE | 7.54 | 14 | 105.56 |  | 0 |  | 0,00
F01538 | GRUPO INCENDIOS_RACOR BARCELONA HEMBRA DN:45 11/2" | RACOR BARCELONA HEMBRA DN:45 11/2" | GRUPO INCENDIOS |  | ALUMINIO | ACCESORIO RIEGO/HIDRANTE | 16.5 | 9 | 148.5 |  | 0 |  | 0,00
F01539 | GRUPO INCENDIOS_RACOR BARCELONA HEMBRA DN:70 21/2" | RACOR BARCELONA HEMBRA DN:70 21/2" | GRUPO INCENDIOS |  | ALUMINIO | ACCESORIO RIEGO/HIDRANTE | 13.76 | 7 | 96.32 |  | 0 |  | 0,00
F03497 | GRUPO INCENDIOS_RACOR BARCELONA MACHO DN:25 1" | RACOR BARCELONA MACHO DN:25 1" | GRUPO INCENDIOS |  | ALUMINIO | ACCESORIO RIEGO/HIDRANTE | 4.27 | 3 | 12.81 |  | 0 |  | 0,00
F01542 | GRUPO INCENDIOS_RACOR BARCELONA MACHO DN:25 3/4" | RACOR BARCELONA MACHO DN:25 3/4" | GRUPO INCENDIOS |  | ALUMINIO | ACCESORIO RIEGO/HIDRANTE | 4.46 | 1 | 4.46 |  | 0 |  | 0,00
F01543 | GRUPO INCENDIOS_RACOR BARCELONA MACHO DN:45 11/2" | RACOR BARCELONA MACHO DN:45 11/2" | GRUPO INCENDIOS |  | ALUMINIO | ACCESORIO RIEGO/HIDRANTE | 16.5 | 6 | 99 |  | 0 |  | 0,00
F01541 | GRUPO INCENDIOS_RACOR BARCELONA PARA MANGUERA DN:45 | RACOR BARCELONA PARA MANGUERA DN:45 | GRUPO INCENDIOS |  | ALUMINIO | ACCESORIO RIEGO/HIDRANTE | 8.44 | 1 | 8.44 |  | 0 |  | 0,00
F03904 | ARANCONTA_RACORES PARA CONTADOR DN:1"X 1 1/4" | RACORES PARA CONTADOR DN:1"X 1 1/4" | ARANCONTA |  | LATON | ACCESORIOS CONTADOR | 10.25 | 53 | 543.25 |  | 0 |  | 0,00
F04014 | ARANCONTA_RACORES PARA CONTADOR DN:20 3/4" X 1" | RACORES PARA CONTADOR DN:3/4" X 1" | ARANCONTA |  | LATON | ACCESORIOS CONTADOR | 2.92 | 33 | 96.36 |  | 0 |  | 0,00
F02760 | ATUSA_RACOR MARSELLA LARGO M-H 1/2" | RACOR-UNION MARSELLA LARGO M-H_1/2" | ATUSA |  | LATON ROSCADO | ENLACE | 0.6 | 48 | 28.8 |  | 0 |  | 0,00
F03615 | ATUSA_RACOR MARSELLA M-H 1 1/2" | RACOR-UNION MARSELLA M-H_1 1/2" | ATUSA |  | LATON ROSCADO | ENLACE | 2.52 | 2 | 5.04 |  | 0 |  | 0,00
F02761 | ATUSA_RACOR MARSELLA M-H 1" | RACOR-UNION MARSELLA M-H_1" | ATUSA |  | LATON ROSCADO | ENLACE | 1.14 | 21 | 23.94 |  | 0 |  | 0,00
F02762 | ATUSA_RACOR MARSELLA M-H 1/2" | RACOR-UNION MARSELLA M-H_1/2" | ATUSA |  | LATON ROSCADO | ENLACE | 0.41 | 72 | 29.52 |  | 0 |  | 0,00
F02763 | ATUSA_RACOR MARSELLA M-H 3/4" | RACOR-UNION MARSELLA M-H_3/4" | ATUSA |  | LATON ROSCADO | ENLACE | 0.68 | 44 | 29.92 |  | 0 |  | 0,00
F00146 | ATUSA_RACOR HEMBRA_1 1/4" - 40 | RACOR-UNION ROSCA HEMBRA_1 1/4" | ATUSA |  | FUNDICION MALEABLE | ENLACE | 7.23 | 4 | 28.92 |  | 0 |  | 0,00
F00144 | ATUSA_RACOR HEMBRA_1" - 32 | RACOR-UNION ROSCA HEMBRA_1" | ATUSA |  | FUNDICION MALEABLE | ENLACE | 4.95 | 2 | 9.9 |  | 0 |  | 0,00
F01278 | GEBO_RACOR HEMBRA_1/2 " - 20 | RACOR-UNION ROSCA HEMBRA_1/2" | GEBO |  | FUNDICION MALEABLE | ENLACE | 8.92 | 1 | 8.92 |  | 0 |  | 0,00
F00147 | ATUSA_RACOR HEMBRA_1/2 " - 20 | RACOR-UNION ROSCA HEMBRA_1/2" | ATUSA |  | FUNDICION MALEABLE | ENLACE | 3.88 | 4 | 15.52 |  | 0 |  | 0,00
F00149 | ATUSA_RACOR HEMBRA_2 1/2" - 75 | RACOR-UNION ROSCA HEMBRA_2 1/2" | ATUSA |  | FUNDICION MALEABLE | ENLACE | 23.04 | 1 | 23.04 |  | 0 |  | 0,00
F00148 | ATUSA_RACOR HEMBRA_2" - 63 | RACOR-UNION ROSCA HEMBRA_2" | ATUSA |  | FUNDICION MALEABLE | ENLACE | 12.71 | 8 | 101.68 |  | 0 |  | 0,00
F00150 | ATUSA_RACOR HEMBRA_3" - 90 | RACOR-UNION ROSCA HEMBRA_3" | ATUSA |  | FUNDICION MALEABLE | ENLACE | 33.26 | 2 | 66.52 |  | 0 |  | 0,00
F00151 | ATUSA_RACOR HEMBRA_3/4" - 25 | RACOR-UNION ROSCA HEMBRA_3/4" | ATUSA |  | FUNDICION MALEABLE | ENLACE | 4.39 | 4 | 17.56 |  | 0 |  | 0,00
F01284 | GEBO_RACOR MACHO_1 1/2" - 50 | RACOR-UNION ROSCA MACHO_1 1/2" | GEBO |  | FUNDICION MALEABLE | ENLACE | 19.25 | 1 | 19.25 |  | 0 |  | 0,00
F00153 | ATUSA_RACOR MACHO_1 1/2" - 50 | RACOR-UNION ROSCA MACHO_1 1/2" | ATUSA |  | FUNDICION MALEABLE | ENLACE | 8.72 | 5 | 43.6 |  | 0 |  | 0,00
F00154 | ATUSA_RACOR MACHO_1 1/4" - 40 | RACOR-UNION ROSCA MACHO_1 1/4" | ATUSA |  | FUNDICION MALEABLE | ENLACE | 7.03 | 7 | 49.21 |  | 0 |  | 0,00
F00152 | ATUSA_RACOR MACHO_1" - 32 | RACOR-UNION ROSCA MACHO_1" | ATUSA |  | FUNDICION MALEABLE | ENLACE | 4.88 | 9 | 43.92 |  | 0 |  | 0,00
F00155 | ATUSA_RACOR MACHO_1/2 " - 20 | RACOR-UNION ROSCA MACHO_1/2" | ATUSA |  | FUNDICION MALEABLE | ENLACE | 3.86 | 12 | 46.32 |  | 0 |  | 0,00
F00157 | ATUSA_RACOR MACHO_2 1/2" - 75 | RACOR-UNION ROSCA MACHO_2 1/2" | ATUSA |  | FUNDICION MALEABLE | ENLACE | 22.68 | 4 | 90.72 |  | 0 |  | 0,00
F01287 | GEBO_RACOR MACHO_2" - 63 | RACOR-UNION ROSCA MACHO_2" | GEBO |  | FUNDICION MALEABLE | ENLACE | 20.02 | 1 | 20.02 |  | 0 |  | 0,00
F00156 | ATUSA_RACOR MACHO_2" - 63 | RACOR-UNION ROSCA MACHO_2" | ATUSA |  | FUNDICION MALEABLE | ENLACE | 12.37 | 15 | 185.55 |  | 0 |  | 0,00
F00159 | ATUSA_RACOR MACHO_3/4" - 25 | RACOR-UNION ROSCA MACHO_3/4" | ATUSA |  | FUNDICION MALEABLE | ENLACE | 4.28 | 8 | 34.24 |  | 0 |  | 0,00
F01268 | GEBO_MANG. UNION MIXTO_1" - 32 | RACOR-UNION TRANSICION ACERO-PE_1" | GEBO |  | FUNDICION MALEABLE | MANGUITO | 7.58 | 1 | 7.58 |  | 0 |  | 0,00
F01272 | GEBO_MANG. UNION MIXTO_2" - 63 | RACOR-UNION TRANSICION ACERO-PE_2" | GEBO |  | FUNDICION MALEABLE | MANGUITO | 31.92 | 1 | 31.92 |  | 0 |  | 0,00
F01273 | GEBO_MANG. UNION MIXTO_3" - 90 | RACOR-UNION TRANSICION ACERO-PE_3" | GEBO |  | FUNDICION MALEABLE | MANGUITO | 51.79 | 6 | 310.74 |  | 0 |  | 0,00
F03050 | ATUSA_RASCADOR DE TUBO | RASCADOR DE TUBO | ATUSA |  | SIN DEFINIR | ACCESORIOS | 11.04 | 4 | 44.16 |  | 0 |  | 0,00
F03672 | FERROPLAST_REDUCCION EXCENTRICA PVC TEJA M-H 200/160 | REDUCCION EXC PVC TEJA M-H 200/160 | FERROPLAST |  | PVC_TEJA | REDUCCION | 6.18 | 1 | 6.18 |  | 0 |  | 0,00
F03560 | FERROPLAST_REDUCCION EXCENTRICA PVC TEJA M-H 315/200 | REDUCCION EXC PVC TEJA M-H 315/200 | FERROPLAST |  | PVC_TEJA | REDUCCION | 28.08 | 1 | 28.08 |  | 0 |  | 0,00
F03867 | FERROPLAST_REDUCCION EXCEN. DE PVC 125-90 | REDUCCION EXCEN. DE PVC 125-90 | FERROPLAST |  | PVC_GRIS | REDUCCION | 0.47 | 2 | 0.94 |  | 0 |  | 0,00
F01180 | FERROPLAST_REDUCCION EXCEN. DE PVC 200-160 | REDUCCION EXCEN. DE PVC 200-160 | FERROPLAST |  | PVC_GRIS | REDUCCION | 9.48 | 2 | 18.96 |  | 0 |  | 0,00
F01181 | FERROPLAST_REDUCCION EXCEN. DE PVC 250-200 | REDUCCION EXCEN. DE PVC 250-200 | FERROPLAST |  | PVC_GRIS | REDUCCION | 13.29 | 2 | 26.58 |  | 0 |  | 0,00
F03619 | ATUSA_REDUCCION MM GALV. 1*1/2 | REDUCCION MM GALV. 1*1/2 | ATUSA |  | GALVANIZADO | REDUCCION | 1.72 | 2 | 3.44 |  | 0 |  | 0,00
F00165 | ATUSA_REDUCCION MM GALV. 2 1/2*2 | REDUCCION MM GALV. 2 1/2*2 | ATUSA |  | GALVANIZADO | REDUCCION | 10.56 | 1 | 10.56 |  | 0 |  | 0,00
F01546 | GRUPO INCENDIOS_REDUCCION R/BARC. 45*25 | REDUCCION RACOR BARC. 45*25 | GRUPO INCENDIOS |  | ALUMINIO | ACCESORIO RIEGO/HIDRANTE | 16.48 | 5 | 82.4 |  | 0 |  | 0,00
F01547 | GRUPO INCENDIOS_REDUCCION R/BARC. 70*45 | REDUCCION RACOR BARC. 70*45 | GRUPO INCENDIOS |  | ALUMINIO | ACCESORIO RIEGO/HIDRANTE | 21.65 | 1 | 21.65 |  | 0 |  | 0,00
F00699 | EJ_REGISTRO BRIOR "CONSORCIO AGUAS" | REGISTRO BRIOR "CONSORCIO AGUAS" | EJ |  | FUNDICION DUCTIL | REGISTRO | 118.25 | 5 | 591.25 |  | 0 |  | 0,00
F00549 | CORRAL_MACO_REGISTRO CIERRE ESTANCO ALUMINIO FUNDIDO 60*60 | REGISTRO CIERRE ESTANCO ALUMINIO 60*60 | CORRAL_MACO |  | ALUMINIO | REGISTRO | 184.94 | 1 | 184.94 |  | 0 |  | 0,00
F03125 | EJ_REGISTRO GBREV3 D400 | REGISTRO GBREV3 D400 | EJ |  | FUNDICION | REGISTRO | 380 | 13 | 4940 |  | 0 |  | 0,00
F00703 | EJ_REGISTRO GEO | REGISTRO GEO | EJ |  | FUNDICION DUCTIL | REGISTRO | 118.25 | 2 | 236.5 |  | 0 |  | 0,00
F02888 | EJ_REGISTRO GEO "EDATEKO URA - ABASTECIMIENTO" | REGISTRO GEO "EDATEKO URA-ABASTEC." | EJ |  | FUNDICION DUCTIL | REGISTRO | 118.25 | 8 | 946 |  | 0 |  | 0,00
F03123 | EJ_REGISTRO GEO "UR ZIKINAK - SANEAMIENTO" | REGISTRO GEO "UR ZIK.-SANEAM." | EJ |  | FUNDICION DUCTIL | REGISTRO | 118.25 | 24 | 2838 |  | 0 |  | 0,00
F00716 | EJ_REGISTRO M Y T CUAD. 300 | REGISTRO M Y T CUAD. 300 | EJ |  | FUNDICION DUCTIL | REGISTRO | 18.16 | 4 | 72.64 |  | 0 |  | 0,00
F03677 | FABREGAS_REGISTRO M Y T CUAD. 300 B-125 ANONIMA | REGISTRO M Y T CUAD. 300 B-125 ANONIMA | FABREGAS |  | FUNDICION DUCTIL | REGISTRO | 11.65 | 1 | 11.65 |  | 0 |  | 0,00
F00717 | EJ_REGISTRO M Y T CUAD. 400 | REGISTRO M Y T CUAD. 400 | EJ |  | FUNDICION DUCTIL | REGISTRO | 21.83 | 1 | 21.83 |  | 0 |  | 0,00
F00718 | EJ_REGISTRO M Y T CUAD. 500 | REGISTRO M Y T CUAD. 500 | EJ |  | FUNDICION DUCTIL | REGISTRO | 42.91 | 4 | 171.64 |  | 0 |  | 0,00
F01152 | FABREGAS_REGISTRO M Y T CUAD. 500 B-125 ANONIMA | REGISTRO M Y T CUAD. 500 B-125 ANONIMA | FABREGAS |  | FUNDICION DUCTIL | REGISTRO | 38.13 | 5 | 190.65 |  | 0 |  | 0,00
F01153 | FABREGAS_REGISTRO M Y T CUAD. 600 B-125 ANONIMA | REGISTRO M Y T CUAD. 600 B-125 ANONIMA | FABREGAS |  | FUNDICION DUCTIL | REGISTRO | 49.27 | 1 | 49.27 |  | 0 |  | 0,00
F01154 | FABREGAS_REGISTRO M Y T CUAD. 700 B-125 ANONIMA | REGISTRO M Y T CUAD. 700 B-125 ANONIMA | FABREGAS |  | FUNDICION DUCTIL | REGISTRO | 86.45 | 2 | 172.9 |  | 0 |  | 0,00
F00709 | EJ_REGISTRO M Y T CUAD. SANEAMIENTO.500 | REGISTRO M Y T CUAD. SANEAMIENTO.500 | EJ |  | FUNDICION DUCTIL | REGISTRO | 42.91 | 4 | 171.64 |  | 0 |  | 0,00
F00706 | EJ_REGISTRO M Y T CUAD. "EURI PLUVIALES" .5 | REGISTRO M Y T CUAD."EURI-PLUVIALES"_500 | EJ |  | FUNDICION DUCTIL | REGISTRO | 42.91 | 3 | 128.73 |  | 0 |  | 0,00
F00723 | EJ_REGISTRO QUATTRO 400 "URA-AGUA" | REGISTRO QUATTRO 400_B125_400*400_"UR-AG | EJ |  | FUNDICION DUCTIL | REGISTRO | 21.83 | 8 | 174.64 |  | 0 |  | 0,00
F00724 | EJ_REGISTRO QUATTRO 500 "URA-AGUA" | REGISTRO QUATTRO 500_B125_500*500_"UR-AG | EJ |  | FUNDICION DUCTIL | REGISTRO | 41.62 | 9 | 374.58 |  | 0 |  | 0,00
F00725 | EJ_REGISTRO QUATTRO 600 | REGISTRO QUATTRO 600_B125_600*600 | EJ |  | FUNDICION DUCTIL | REGISTRO | 54.75 | 4 | 219 |  | 0 |  | 0,00
F00726 | EJ_REGISTRO QUATTRO 700 | REGISTRO QUATTRO 700_B125_700*700 | EJ |  | FUNDICION DUCTIL | REGISTRO | 88.52 | 10 | 885.2 |  | 0 |  | 0,00
F02826 | CORRAL_MACO_REGISTRO RELLENABLE ALUMINIO FUNDIDO 40*40 | REGISTRO RELLENABLE ALUMINIO 40*40 | CORRAL_MACO |  | ALUMINIO | REGISTRO | 120.14 | 7 | 840.98 |  | 0 |  | 0,00
F03527 | CORRAL_MACO_REGISTRO RELLENABLE ALUMINIO FUNDIDO 50*50 | REGISTRO RELLENABLE ALUMINIO 50*50 | CORRAL_MACO |  | ALUMINIO | REGISTRO | 203.62 | 5 | 1018.1 |  | 0 |  | 0,00
F03692 | CORRAL_MACO_REGISTRO RELLENABLE ALUMINIO FUNDIDO 60*60 | REGISTRO RELLENABLE ALUMINIO 60*60 | CORRAL_MACO |  | ALUMINIO | REGISTRO | 284 | 5 | 1420 |  | 0 |  | 0,00
F00727 | EJ_REGISTRO TI 3S 080.070 AV | REGISTRO TI 3S 080.070 AV_C250 | EJ |  | FUNDICION DUCTIL | REGISTRO | 790 | 3 | 2370 |  | 0 |  | 0,00
F00167 | ATUSA_ROSCA DOBL.DRCHA GALV. 1 1/2" DN:50 | ROSCA DOBLE GALV. 1 1/2" | ATUSA |  | GALVANIZADO | ENLACE | 1.35 | 2 | 2.7 |  | 0 |  | 0,00
F00166 | ATUSA_ROSCA DOBL.DRCHA GALV. 1" DN:32 | ROSCA DOBLE GALV. 1" | ATUSA |  | GALVANIZADO | ENLACE | 0.59 | 1 | 0.59 |  | 0 |  | 0,00
F00169 | ATUSA_ROSCA DOBL.DRCHA GALV. 1/2" DN:20 | ROSCA DOBLE GALV. 1/2" | ATUSA |  | GALVANIZADO | ENLACE | 0.38 | 1 | 0.38 |  | 0 |  | 0,00
F00171 | ATUSA_ROSCA DOBL.DRCHA GALV. 2 1/2" DN:75 | ROSCA DOBLE GALV. 2 1/2" | ATUSA |  | GALVANIZADO | ENLACE | 6.38 | 2 | 12.76 |  | 0 |  | 0,00
F00170 | ATUSA_ROSCA DOBL.DRCHA GALV. 2" DN:63 | ROSCA DOBLE GALV. 2" | ATUSA |  | GALVANIZADO | ENLACE | 2.15 | 1 | 2.15 |  | 0 |  | 0,00
F00172 | ATUSA_ROSCA DOBL.DRCHA GALV. 3" DN:90 | ROSCA DOBLE GALV. 3" | ATUSA |  | GALVANIZADO | ENLACE | 9.92 | 1 | 9.92 |  | 0 |  | 0,00
F00609 | EFFEBI_ROSCA DOBLE / MACHÓN de latón, para tubo de polietileno_DN1 1/2" | ROSCA DOBLE/MACHON LATON ROSCADO_1 1/2" | EFFEBI |  | LATON ROSCADO | ENLACE | 7.1 | 22 | 156.2 |  | 0 |  | 0,00
F00103 | ATUSA_ROSCA DOBLE / MACHÓN de latón, para tubo de polietileno_DN1 1/2" | ROSCA DOBLE/MACHON LATON ROSCADO_1 1/2" | ATUSA |  | LATON ROSCADO | ENLACE | 1.76 | 19 | 33.44 |  | 0 |  | 0,00
F00610 | EFFEBI_ROSCA DOBLE / MACHÓN de latón, para tubo de polietileno_DN1 1/4" | ROSCA DOBLE/MACHON LATON ROSCADO_1 1/4" | EFFEBI |  | LATON ROSCADO | ENLACE | 7.69 | 17 | 130.73 |  | 0 |  | 0,00
F00104 | ATUSA_ROSCA DOBLE / MACHÓN de latón, para tubo de polietileno_DN1 1/4" | ROSCA DOBLE/MACHON LATON ROSCADO_1 1/4" | ATUSA |  | LATON ROSCADO | ENLACE | 1.3 | 26 | 33.8 |  | 0 |  | 0,00
F00608 | EFFEBI_ROSCA DOBLE / MACHÓN de latón, para tubo de polietileno_DN1" | ROSCA DOBLE/MACHON LATON ROSCADO_1" | EFFEBI |  | LATON ROSCADO | ENLACE | 3.71 | 51 | 189.21 |  | 0 |  | 0,00
F00102 | ATUSA_ROSCA DOBLE / MACHÓN de latón, para tubo de polietileno_DN1" | ROSCA DOBLE/MACHON LATON ROSCADO_1" | ATUSA |  | LATON ROSCADO | ENLACE | 0.84 | 60 | 50.4 |  | 0 |  | 0,00
F00611 | EFFEBI_ROSCA DOBLE / MACHÓN de latón, para tubo de polietileno_DN1/2" | ROSCA DOBLE/MACHON LATON ROSCADO_1/2" | EFFEBI |  | LATON ROSCADO | ENLACE | 0.4 | 12 | 4.8 |  | 0 |  | 0,00
F00105 | ATUSA_ROSCA DOBLE / MACHÓN de latón, para tubo de polietileno_DN1/2" | ROSCA DOBLE/MACHON LATON ROSCADO_1/2" | ATUSA |  | LATON ROSCADO | ENLACE | 0.38 | 14 | 5.32 |  | 0 |  | 0,00
F00612 | EFFEBI_ROSCA DOBLE / MACHÓN de latón, para tubo de polietileno_DN1/4" | ROSCA DOBLE/MACHON LATON ROSCADO_1/4" | EFFEBI |  | LATON ROSCADO | ENLACE | 0.25 | 1 | 0.25 |  | 0 |  | 0,00
F00614 | EFFEBI_ROSCA DOBLE / MACHÓN de latón, para tubo de polietileno_DN2 1/2" | ROSCA DOBLE/MACHON LATON ROSCADO_2 1/2" | EFFEBI |  | LATON ROSCADO | ENLACE | 18.69 | 2 | 37.38 |  | 0 |  | 0,00
F00613 | EFFEBI_ROSCA DOBLE / MACHÓN de latón, para tubo de polietileno_DN2" | ROSCA DOBLE/MACHON LATON ROSCADO_2" | EFFEBI |  | LATON ROSCADO | ENLACE | 12.76 | 64 | 816.64 |  | 0 |  | 0,00
F00107 | ATUSA_ROSCA DOBLE / MACHÓN de latón, para tubo de polietileno_DN2" | ROSCA DOBLE/MACHON LATON ROSCADO_2" | ATUSA |  | LATON ROSCADO | ENLACE | 2.73 | 44 | 120.12 |  | 0 |  | 0,00
F00109 | ATUSA_ROSCA DOBLE / MACHÓN de latón, para tubo de polietileno_DN3" | ROSCA DOBLE/MACHON LATON ROSCADO_3" | ATUSA |  | LATON ROSCADO | ENLACE | 9.49 | 1 | 9.49 |  | 0 |  | 0,00
F00615 | EFFEBI_ROSCA DOBLE / MACHÓN de latón, para tubo de polietileno_DN3/4" | ROSCA DOBLE/MACHON LATON ROSCADO_3/4" | EFFEBI |  | LATON ROSCADO | ENLACE | 2.28 | 12 | 27.36 |  | 0 |  | 0,00
F00110 | ATUSA_ROSCA DOBLE / MACHÓN de latón, para tubo de polietileno_DN3/4" | ROSCA DOBLE/MACHON LATON ROSCADO_3/4" | ATUSA |  | LATON ROSCADO | ENLACE | 0.53 | 10 | 5.3 |  | 0 |  | 0,00
F03120 | GREINER_ROSCA DOBLE / MACHÓN de latón, para tubo de polietileno_DN3" | ROSCA DOBLE/MACHON LATON ROSCADO_4" | GREINER |  | LATON ROSCADO | ENLACE | 42.49 | 1 | 42.49 |  | 0 |  | 0,00
F03561 | ROTHENBERGER_SOPLETA A CARTUCHO PARA SOLDADURA FUERTE SUPERFIRE 2 REF.: R35644X00 | SOPLETA SOLD. SUPERFIRE 2 REF: R35644X00 | ROTHENBERGER |  | SIN DEFINIR | HERRAMIENTA | 111.45 | 2 | 222.9 |  | 0 |  | 0,00
F03597 | CEYS_SPRAY MARCADOR OBRA AZUL 500 ML | SPRAY MARCADOR OBRA AZUL 500 ML | CEYS |  | SIN DEFINIR | ACCESORIOS CONSTRUCCION | 6.85 | 2 | 13.7 |  | 0 |  | 0,00
F03643 | CEYS_SPRAY MARCADOR OBRA ROJO 500 ML | SPRAY MARCADOR OBRA ROJO 500 ML | CEYS |  | SIN DEFINIR | ACCESORIOS CONSTRUCCION | 6.85 | 2 | 13.7 |  | 0 |  | 0,00
F03642 | CEYS_SPRAY MARCADOR OBRA VERDE 500 ML | SPRAY MARCADOR OBRA VERDE 500 ML | CEYS |  | SIN DEFINIR | ACCESORIOS CONSTRUCCION | 6.85 | 1 | 6.85 |  | 0 |  | 0,00
F03419 | CEYS_TACO QUIMICO BICOMPONENTE POLIESTER, PARA ANCLAJE DE ALTA RESISTENCIA, HASTA 900 KG, CARTUCHO 300 ML | TACO QUIMICO POLILESTER CARTUCHO 300ML | CEYS |  | SIN DEFINIR | MATERIAL CONSTRUCCION | 7.6 | 3 | 22.8 |  | 0 |  | 0,00
F04030 | COFUNCO_URBAN_TAPA MARCO TRIANGULAR FUNDICION DUCTIL D-400 MARCO 870X870 TAPA 785X785 ALTURA 100. COTA DE PASO 600X600. | TAPA MARCO TAPA 785X785 D400 ALT.100 | COFUNCO |  | FUNDICION DUCTIL | REGISTRO | 569.25 | 1 | 569.25 |  | 0 |  | 0,00
F03195 | FERROPLAST_TAPON CIEGO "PVC" DN: 160 | TAPON CIEGO PVC DN: 160 | FERROPLAST |  | PVC_GRIS | TAPON | 1.9 | 2 | 3.8 |  | 0 |  | 0,00
F01184 | FERROPLAST_TAPON CIEGO "PVC" DN: 200 | TAPON CIEGO PVC DN: 200 | FERROPLAST |  | PVC_GRIS | TAPON | 3.04 | 1 | 3.04 |  | 0 |  | 0,00
F01182 | FERROPLAST_TAPON CIEGO "PVC" DN: 90 | TAPON CIEGO PVC DN: 90 | FERROPLAST |  | PVC_GRIS | TAPON | 0.69 | 2 | 1.38 |  | 0 |  | 0,00
F00643 | EFFEBI_TAPON HEMBRA de latón, para tubo de polietileno_DN1" | TAPON H_LATON ROSCADO_1" | EFFEBI |  | LATON ROSCADO | TAPON | 0.61 | 4 | 2.44 |  | 0 |  | 0,00
F00651 | EFFEBI_TAPON MACHO de latón, para tubo de polietileno_DN1 1/2" | TAPON M_LATON ROSCADO_1 1/2" | EFFEBI |  | LATON ROSCADO | TAPON | 2.08 | 4 | 8.32 |  | 0 |  | 0,00
F00196 | ATUSA_TAPON MACHO de latón, para tubo de polietileno_DN1 1/2" | TAPON M_LATON ROSCADO_1 1/2" | ATUSA |  | LATON ROSCADO | TAPON | 1.47 | 8 | 11.76 |  | 0 |  | 0,00
F00652 | EFFEBI_TAPON MACHO de latón, para tubo de polietileno_DN1 1/4" | TAPON M_LATON ROSCADO_1 1/4" | EFFEBI |  | LATON ROSCADO | TAPON | 1.2 | 1 | 1.2 |  | 0 |  | 0,00
F00197 | ATUSA_TAPON MACHO de latón, para tubo de polietileno_DN1 1/4" | TAPON M_LATON ROSCADO_1 1/4" | ATUSA |  | LATON ROSCADO | TAPON | 1.03 | 4 | 4.12 |  | 0 |  | 0,00
F00650 | EFFEBI_TAPON MACHO de latón, para tubo de polietileno_DN1" | TAPON M_LATON ROSCADO_1" | EFFEBI |  | LATON ROSCADO | TAPON | 0.77 | 5 | 3.85 |  | 0 |  | 0,00
F00195 | ATUSA_TAPON MACHO de latón, para tubo de polietileno_DN1" | TAPON M_LATON ROSCADO_1" | ATUSA |  | LATON ROSCADO | TAPON | 0.67 | 10 | 6.7 |  | 0 |  | 0,00
F00653 | EFFEBI_TAPON MACHO de latón, para tubo de polietileno_DN1/2" | TAPON M_LATON ROSCADO_1/2" | EFFEBI |  | LATON ROSCADO | TAPON | 0.31 | 13 | 4.03 |  | 0 |  | 0,00
F00198 | ATUSA_TAPON MACHO de latón, para tubo de polietileno_DN1/2" | TAPON M_LATON ROSCADO_1/2" | ATUSA |  | LATON ROSCADO | TAPON | 0.25 | 20 | 5 |  | 0 |  | 0,00
F00654 | EFFEBI_TAPON MACHO de latón, para tubo de polietileno_DN2" | TAPON M_LATON ROSCADO_2" | EFFEBI |  | LATON ROSCADO | TAPON | 3.18 | 2 | 6.36 |  | 0 |  | 0,00
F00199 | ATUSA_TAPON MACHO de latón, para tubo de polietileno_DN2" | TAPON M_LATON ROSCADO_2" | ATUSA |  | LATON ROSCADO | TAPON | 2.48 | 10 | 24.8 |  | 0 |  | 0,00
F00655 | EFFEBI_TAPON MACHO de latón, para tubo de polietileno_DN3/4" | TAPON M_LATON ROSCADO_3/4" | EFFEBI |  | LATON ROSCADO | TAPON | 0.48 | 7 | 3.36 |  | 0 |  | 0,00
F00202 | ATUSA_TAPON MACHO de latón, para tubo de polietileno_DN3/4" | TAPON M_LATON ROSCADO_3/4" | ATUSA |  | LATON ROSCADO | TAPON | 0.42 | 8 | 3.36 |  | 0 |  | 0,00
F00187 | ATUSA_TAPON MACHO CON REBORDE GALV. 1 1/2" | TAPON MACHO REBORDE GALV. 1 1/2" | ATUSA |  | GALVANIZADO | TAPON | 1.23 | 3 | 3.69 |  | 0 |  | 0,00
F00186 | ATUSA_TAPON MACHO CON REBORDE GALV. 1" | TAPON MACHO REBORDE GALV. 1" | ATUSA |  | GALVANIZADO | TAPON | 0.48 | 3 | 1.44 |  | 0 |  | 0,00
F03908 | GEORG FISCHER_TAPON POLIETILENO ELECTROSOLDABLE DN:32 | TAPON PE ELECTROSOLDABLE DN:32 | GEORG FISCHER |  | POLIETILENO ELECTROSOLDABLE | TAPON | 2.47 | 4 | 9.88 |  | 0 |  | 0,00
F01548 | GRUPO INCENDIOS_TAPON RACOR BARCELONA DN:45 | TAPON RACOR BARCELONA DN:45 | GRUPO INCENDIOS |  | ALUMINIO | ACCESORIO RIEGO/HIDRANTE | 44.65 | 1 | 44.65 |  | 0 |  | 0,00
F02900 | IRUA_TAPON RACOR BARCELONA DN:70 | TAPON RACOR BARCELONA DN:70 | IRUA |  | ALUMINIO | ACCESORIO RIEGO/HIDRANTE | 28.28 | 27 | 763.56 |  | 0 |  | 0,00
F03808 | COPLASVA_TAPON RACOR BARCELONA DN:70 | TAPON RACOR BARCELONA DN:70 | COPLASVA |  | ALUMINIO | ACCESORIO RIEGO/HIDRANTE | 16.23 | 1 | 16.23 |  | 0 |  | 0,00
F02767 | RM_TAPON ROSCA MACHO 1" CON PRECINTO | TAPON ROSCA MACHO 1" C/PRECINTO | RM |  | LATON | TAPON | 0.74 | 1 | 0.74 |  | 0 |  | 0,00
F02768 | RM_TAPON ROSCA MACHO 1/2" CON PRECINTO | TAPON ROSCA MACHO 1/2" C/PRECINTO | RM |  | LATON | TAPON | 0.33 | 86 | 28.38 |  | 0 |  | 0,00
F02769 | RM_TAPON ROSCA MACHO 3/4" CON PRECINTO | TAPON ROSCA MACHO 3/4" C/PRECINTO | RM |  | LATON | TAPON | 0.58 | 120 | 69.6 |  | 0 |  | 0,00
F03388 | RM_TAPON ROSCA MACHO 7/8" CON PRECINTO | TAPON ROSCA MACHO 7/8" C/PRECINTO | RM |  | LATON | TAPON | 0.99 | 84 | 83.16 |  | 0 |  | 0,00
F03138 | FERROPLAST_TAPON ROSCADO "PVC" DN: 160 | TAPON ROSCADO PVC DN 160 | FERROPLAST |  | PVC_GRIS | TAPON | 9.7 | 4 | 38.8 |  | 0 |  | 0,00
F00208 | ATUSA_TE 90º NORMALES GALV. 2 1/2" DN:75 | TE 90º NORMALES GALV. 2 1/2" | ATUSA |  | GALVANIZADO | TE | 13.38 | 2 | 26.76 |  | 0 |  | 0,00
F00209 | ATUSA_TE 90º NORMALES GALV. 3" DN:90 | TE 90º NORMALES GALV. 3" | ATUSA |  | GALVANIZADO | TE | 16.09 | 1 | 16.09 |  | 0 |  | 0,00
F04018 | GEORG FISCHER _TE IGUAL ELECTROSOLDABLE DN:25 | TE IGUAL ELECTROSOLDABLE DN:25 | GEORG FISCHER |  | POLIETILENO ELECTROSOLDABLE | TE | 8.61 | 2 | 17.22 |  | 0 |  | 0,00
F02858 | GEORG FISCHER_TE IGUAL ELECTROSOLD. DN:32 | TE IGUAL ELECTROSOLDABLE DN:32 | GEORG FISCHER |  | POLIETILENO ELECTROSOLDABLE | TE | 11.75 | 1 | 11.75 |  | 0 |  | 0,00
F03380 | GEORG FISCHER _TE IGUAL ELECTROSOLDABLE DN:40 | TE IGUAL ELECTROSOLDABLE DN:40 | GEORG FISCHER |  | POLIETILENO ELECTROSOLDABLE | TE | 13.52 | 4 | 54.08 |  | 0 |  | 0,00
F02814 | GEORG FISCHER _TE IGUAL ELECTROSOLD.DN:50 | TE IGUAL ELECTROSOLDABLE DN:50 | GEORG FISCHER |  | POLIETILENO ELECTROSOLDABLE | TE | 14.76 | 7 | 103.32 |  | 0 |  | 0,00
F01319 | GEORG FISCHER_TE IGUAL ELECTROSOLD. DN:63 | TE IGUAL ELECTROSOLDABLE DN:63 | GEORG FISCHER |  | POLIETILENO ELECTROSOLDABLE | TE | 6.22 | 11 | 68.42 |  | 0 |  | 0,00
F00033 | AGRU-ACUSTER_TE IGUAL ELECTROSOLD. DN:63 | TE IGUAL ELECTROSOLDABLE DN:63 | AGRU-ACUSTER |  | POLIETILENO ELECTROSOLDABLE | TE | 15 | 3 | 45 |  | 0 |  | 0,00
F01320 | GEORG FISCHER_TE IGUAL ELECTROSOLD. DN:75 | TE IGUAL ELECTROSOLDABLE DN:75 | GEORG FISCHER |  | POLIETILENO ELECTROSOLDABLE | TE | 11.36 | 2 | 22.72 |  | 0 |  | 0,00
F01321 | GEORG FISCHER_TE IGUAL ELECTROSOLD. DN:90 | TE IGUAL ELECTROSOLDABLE DN:90 | GEORG FISCHER |  | POLIETILENO ELECTROSOLDABLE | TE | 11.36 | 2 | 22.72 |  | 0 |  | 0,00
F01315 | GEORG FISCHER_TE INYECTADO DN:110 | TE INYECTADO DN:110 | GEORG FISCHER |  | POLIETILENO INYECTADO | TE | 10.65 | 1 | 10.65 |  | 0 |  | 0,00
F01316 | GEORG FISCHER_TE INYECTADO DN:90 | TE INYECTADO DN:90 | GEORG FISCHER |  | POLIETILENO INYECTADO | TE | 7.38 | 1 | 7.38 |  | 0 |  | 0,00
F00657 | EFFEBI_TE ROSCADA 3 HEMBRA - TE H/H/H de latón_DN1 1/2" | TE LATON ROSCADO_HHH_1 1/2" | EFFEBI |  | LATON ROSCADO | TE | 12.8 | 9 | 115.2 |  | 0 |  | 0,00
F00212 | ATUSA_TE ROSCADA 3 HEMBRA - TE H/H/H de latón_DN1 1/2" | TE LATON ROSCADO_HHH_1 1/2" | ATUSA |  | LATON ROSCADO | TE | 4.33 | 15 | 64.95 |  | 0 |  | 0,00
F00658 | EFFEBI_TE ROSCADA 3 HEMBRA - TE H/H/H de latón_DN1 1/4" | TE LATON ROSCADO_HHH_1 1/4" | EFFEBI |  | LATON ROSCADO | TE | 4.29 | 4 | 17.16 |  | 0 |  | 0,00
F00656 | EFFEBI_TE ROSCADA 3 HEMBRA - TE H/H/H de latón_DN1" | TE LATON ROSCADO_HHH_1" | EFFEBI |  | LATON ROSCADO | TE | 2.54 | 6 | 15.24 |  | 0 |  | 0,00
F00211 | ATUSA_TE ROSCADA 3 HEMBRA - TE H/H/H de latón_DN1" | TE LATON ROSCADO_HHH_1" | ATUSA |  | LATON ROSCADO | TE | 2.23 | 15 | 33.45 |  | 0 |  | 0,00
F00659 | EFFEBI_TE ROSCADA 3 HEMBRA - TE H/H/H de latón_DN1/2" | TE LATON ROSCADO_HHH_1/2" | EFFEBI |  | LATON ROSCADO | TE | 4.68 | 7 | 32.76 |  | 0 |  | 0,00
F00214 | ATUSA_TE ROSCADA 3 HEMBRA - TE H/H/H de latón_DN1/2" | TE LATON ROSCADO_HHH_1/2" | ATUSA |  | LATON ROSCADO | TE | 0.8 | 5 | 4 |  | 0 |  | 0,00
F00661 | EFFEBI_TE ROSCADA 3 HEMBRA - TE H/H/H de latón_DN2 1/2" | TE LATON ROSCADO_HHH_2 1/2" | EFFEBI |  | LATON ROSCADO | TE | 46.62 | 1 | 46.62 |  | 0 |  | 0,00
F00660 | EFFEBI_TE ROSCADA 3 HEMBRA - TE H/H/H de latón_DN2" | TE LATON ROSCADO_HHH_2" | EFFEBI |  | LATON ROSCADO | TE | 25.58 | 17 | 434.86 |  | 0 |  | 0,00
F00215 | ATUSA_TE ROSCADA 3 HEMBRA - TE H/H/H de latón_DN2" | TE LATON ROSCADO_HHH_2" | ATUSA |  | LATON ROSCADO | TE | 7.6 | 21 | 159.6 |  | 0 |  | 0,00
F00662 | EFFEBI_TE ROSCADA 3 HEMBRA - TE H/H/H de latón_DN3/4" | TE LATON ROSCADO_HHH_3/4" | EFFEBI |  | LATON ROSCADO | TE | 1.43 | 13 | 18.59 |  | 0 |  | 0,00
F00665 | EFFEBI_TE ROSCA H de latón apto para unir tubos de polietileno de baja o alta densidad, así como el PVC cambiando la mordaza por una de latón. Mordaza de latón_DN1 1/4" | TE LATON_THT_MLT_1 1/4" | EFFEBI |  | LATON | TE | 13.94 | 4 | 55.76 |  | 0 |  | 0,00
F01451 | GREINER_TE ROSCA H de latón apto para unir tubos de polietileno de baja o alta densidad, así como el PVC cambiando la mordaza por una de latón. Mordaza de latón_DN1" | TE LATON_THT_MLT_1" | GREINER |  | LATON | TE | 28.25 | 2 | 56.5 |  | 0 |  | 0,00
F00663 | EFFEBI_TE ROSCA H de latón apto para unir tubos de polietileno de baja o alta densidad, así como el PVC cambiando la mordaza por una de latón. Mordaza de latón_DN1" | TE LATON_THT_MLT_1" | EFFEBI |  | LATON | TE | 8.04 | 12 | 96.48 |  | 0 |  | 0,00
F00666 | EFFEBI_TE ROSCA H de latón apto para unir tubos de polietileno de baja o alta densidad, así como el PVC cambiando la mordaza por una de latón. Mordaza de latón_DN1/2 " | TE LATON_THT_MLT_1/2 " | EFFEBI |  | LATON | TE | 4.14 | 1 | 4.14 |  | 0 |  | 0,00
F01456 | GREINER_TE ROSCA H de latón apto para unir tubos de polietileno de baja o alta densidad, así como el PVC cambiando la mordaza por una de latón. Mordaza de latón_DN2 1/2" | TE LATON_THT_MLT_2 1/2" | GREINER |  | LATON | TE | 236.78 | 2 | 473.56 |  | 0 |  | 0,00
F00667 | EFFEBI_TE ROSCA H de latón apto para unir tubos de polietileno de baja o alta densidad, así como el PVC cambiando la mordaza por una de latón. Mordaza de latón_DN2" | TE LATON_THT_MLT_2" | EFFEBI |  | LATON | TE | 30.49 | 3 | 91.47 |  | 0 |  | 0,00
F00670 | EFFEBI_TE ROSCA H de latón apto para unir tubos de polietileno de baja o alta densidad, así como el PVC cambiando la mordaza por una de latón. Mordaza de latón_DN3/4" | TE LATON_THT_MLT_3/4" | EFFEBI |  | LATON | TE | 6.55 | 3 | 19.65 |  | 0 |  | 0,00
F01467 | GREINER_TE IGUAL de latón apto para unir tubos de polietileno de baja o alta densidad, así como el PVC cambiando la mordaza por una de latón. Mordaza de latón_DN1" | TE LATON_TTT_MLT_1" | GREINER |  | LATON | TE | 34.32 | 1 | 34.32 |  | 0 |  | 0,00
F00675 | EFFEBI_TE IGUAL de latón apto para unir tubos de polietileno de baja o alta densidad, así como el PVC cambiando la mordaza por una de latón. Mordaza de latón_DN2" | TE LATON_TTT_MLT_2" | EFFEBI |  | LATON | TE | 40.18 | 4 | 160.72 |  | 0 |  | 0,00
F00678 | EFFEBI_TE IGUAL de latón apto para unir tubos de polietileno de baja o alta densidad, así como el PVC cambiando la mordaza por una de latón. Mordaza de latón_DN3/4" | TE LATON_TTT_MLT_3/4" | EFFEBI |  | LATON | TE | 8.17 | 4 | 32.68 |  | 0 |  | 0,00
F01802 | NORTEBAGUA_TE_FD_BBB_TE de fundición dúctil brida - brida - brida de diámetro 100 mm. con salida de diámetro 100 mm., PN 16, revestimiento exterior e interior según norma UNE EN 545_16 | TE_FD_BBB_100100 | NORTEBAGUA |  | FUNDICION DUCTIL | TE_BBB | 34.54 | 7 | 241.78 |  | 0 |  | 0,00
F01013 | ELECTROSTEEL_TE_FD_BBB_TE de fundición dúctil brida - brida - brida de diámetro 100 mm. con salida de diámetro 100 mm., PN 16, revestimiento exterior e interior según norma UNE EN 545_16 | TE_FD_BBB_100100 | ELECTROSTEEL |  | FUNDICION DUCTIL | TE_BBB | 41.15 | 1 | 41.15 |  | 0 |  | 0,00
F01803 | NORTEBAGUA_TE_FD_BBB_TE de fundición dúctil brida - brida - brida de diámetro 100 mm. con salida de diámetro 60 mm., PN 16, revestimiento exterior e interior según norma UNE EN 545_16 | TE_FD_BBB_10060 | NORTEBAGUA |  | FUNDICION DUCTIL | TE_BBB | 35.88 | 8 | 287.04 |  | 0 |  | 0,00
F01809 | NORTEBAGUA_TE_FD_BBB_TE de fundición dúctil brida - brida - brida de diámetro 150 mm. con salida de diámetro 100 mm., PN 16, revestimiento exterior e interior según norma UNE EN 545 _16 | TE_FD_BBB_150100 | NORTEBAGUA |  | FUNDICION DUCTIL | TE_BBB | 52.46 | 3 | 157.38 |  | 0 |  | 0,00
F01811 | NORTEBAGUA_TE_FD_BBB_TE de fundición dúctil brida - brida - brida de diámetro 150 mm. con salida de diámetro 150 mm., PN 16, revestimiento exterior e interior según norma UNE EN 545 _16 | TE_FD_BBB_150150 | NORTEBAGUA |  | FUNDICION DUCTIL | TE_BBB | 62.64 | 2 | 125.28 |  | 0 |  | 0,00
F01813 | NORTEBAGUA_TE_FD_BBB_TE de fundición dúctil brida - brida - brida de diámetro 150 mm. con salida de diámetro 60 mm., PN 16, revestimiento exterior e interior según norma UNE EN 545 _16 | TE_FD_BBB_15060 | NORTEBAGUA |  | FUNDICION DUCTIL | TE_BBB | 55.32 | 2 | 110.64 |  | 0 |  | 0,00
F01815 | NORTEBAGUA_TE_FD_BBB_TE de fundición dúctil brida - brida - brida de diámetro 200 mm. con salida de diámetro 100 mm., PN 16, revestimiento exterior e interior según norma UNE EN 545 _16 | TE_FD_BBB_200100 | NORTEBAGUA |  | FUNDICION DUCTIL | TE_BBB | 75.08 | 1 | 75.08 |  | 0 |  | 0,00
F01818 | NORTEBAGUA_TE_FD_BBB_TE de fundición dúctil brida - brida - brida de diámetro 200 mm. con salida de diámetro 200 mm., PN 16, revestimiento exterior e interior según norma UNE EN 545 _16 | TE_FD_BBB_200200 | NORTEBAGUA |  | FUNDICION DUCTIL | TE_BBB | 94.63 | 1 | 94.63 |  | 0 |  | 0,00
F02090 | SAINT-GOBAIN_TE_FD_BBB_TE de fundición dúctil brida - brida - brida de diámetro 300 mm. con salida de diámetro 200 mm., PN 16, revestimiento exterior e interior según norma UNE EN 545 _16 | TE_FD_BBB_300200 | SAINT-GOBAIN |  | FUNDICION DUCTIL | TE_BBB | 410.92 | 2 | 821.84 |  | 0 |  | 0,00
F01844 | NORTEBAGUA_TE_FD_BBB_TE de fundición dúctil brida - brida - brida de diámetro 60 mm. con salida de diámetro 60 mm., PN 16, revestimiento exterior e interior según norma UNE EN 545_16 | TE_FD_BBB_6060 | NORTEBAGUA |  | FUNDICION DUCTIL | TE_BBB | 28.44 | 7 | 199.08 |  | 0 |  | 0,00
F01845 | NORTEBAGUA_TE_FD_BBB_TE de fundición dúctil brida - brida - brida de diámetro 80 mm. con salida de diámetro 60 mm., PN 16, revestimiento exterior e interior según norma UNE EN 54_16 | TE_FD_BBB_8060 | NORTEBAGUA |  | FUNDICION DUCTIL | TE_BBB | 30.3 | 3 | 90.9 |  | 0 |  | 0,00
F01846 | NORTEBAGUA_TE_FD_BBB_TE de fundición dúctil brida - brida - brida de diámetro 80 mm. con salida de diámetro 80 mm., PN 16, revestimiento exterior e interior según norma UNE EN 54_16 | TE_FD_BBB_8080 | NORTEBAGUA |  | FUNDICION DUCTIL | TE_BBB | 28.17 | 3 | 84.51 |  | 0 |  | 0,00
F02111 | SAINT-GOBAIN_TE_FD_EEB_TE de fundición dúctil enchufe - enchufe - brida de diámetro 100 mm. con salida de diámetro 125 mm., PN 16, revestimiento exterior e interior según norma UNE EN 545 _16 | TE_FD_EEB_10060 | SAINT-GOBAIN |  | FUNDICION DUCTIL | TE_EEB | 80.51 | 1 | 80.51 |  | 0 |  | 0,00
F02930 | GYMCOL_TEFLON GRANDE | TEFLON GRANDE | GYMCOL |  | TEFLON | ACCESORIOS | 3.2 | 4 | 12.8 |  | 0 |  | 0,00
F03854 | ROTHENBERGER_TENAZA DE CANAL CON AJUSTE RÁPIDO, TIPO ROGRIP F, 7" 2K REF. 1000002702 | TENAZA ROGRIP F 7" | ROTHENBERGER |  | VARIOS | HERRAMIENTA | 29.5 | 1 | 29.5 |  | 0 |  | 0,00
F03683 | ROTHENBERGER_TIJERAS PARA TUBERÍA DE PLÁSTICO (PP, PE, PEX, PB Y PVDF) DE HASTA Ø 50 MM (EXT.1 1/2") REF.: 52010 | TIJERAS CORTE PLASTICO ROCUT TC 50 | ROTHENBERGER |  | SIN DEFINIR | HERRAMIENTA | 74.95 | 2 | 149.9 |  | 0 |  | 0,00
F03654 | ROTHENBERGER_TIJERAS PARA TUBERÍA DE PLÁSTICO (PP, PE, PEX, PB Y PVDF) DE HASTA Ø 63 MM (EXT.2 1/2") REF.: 52030 | TIJERAS CORTE PLASTICO ROCUT TC 63 | ROTHENBERGER |  | SIN DEFINIR | HERRAMIENTA | 108.45 | 3 | 325.35 |  | 0 |  | 0,00
F03356 | ROTHENBERGER_TIJERAS PARA TUBERÍA DE PLÁSTICO (PP, PE, PEX, PB Y PVDF) DE HASTA Ø 75 MM (ext.3") REF.: 52015 | TIJERAS CORTE PLASTICO ROCUT TC 75 | ROTHENBERGER |  | SIN DEFINIR | HERRAMIENTA | 170 | 1 | 170 |  | 0 |  | 0,00
F03601 | GEORG FISCHER_TOMA EN CARAGA SALIDA ROTATIVA DN225 SALIDA A DN 63 | TOMA CARGA SAL ROTATIVA 225X63 | GEORG FISCHER |  | POLIETILENO ELECTROSOLDABLE | DERIVACION | 66.07 | 3 | 198.21 |  | 0 |  | 0,00
F03007 | CIVA_TORNILLOS CON 2 TUERCAS HEXAGONAL M-16 X 60 ZINC | TORNILLO C/TUERCAS HEX.M-16 X 60 ZINC | CIVA |  | ZINC | TORNILLOS | 0.8 | 20 | 16 |  | 0 |  | 0,00
F03428 | CIVA_TORNILLOS CON 2 TUERCAS HEXAGONAL M-16 X 70 ZINC | TORNILLO C/TUERCAS HEX.M-16 X 70 ZINC | CIVA |  | ZINC | TORNILLOS | 0.65 | 13 | 8.45 |  | 0 |  | 0,00
F01906 | INDUST.PLACENCIA_TORNILLOS-TUERCA BICR. M-20*70 | TORNILLOS-TUERCA BICR. M-20*70 | INDUST.PLACENCIA |  | BICROMATADO | TORNILLOS | 0.53 | 45 | 23.85 |  | 0 |  | 0,00
F01900 | INDUST.PLACENCIA_TORNILLOS-TUERCAS BICR. M-16*120 | TORNILLOS-TUERCAS BICR. M-16*120 | INDUST.PLACENCIA |  | BICROMATADO | TORNILLOS | 0.48 | 7 | 3.36 |  | 0 |  | 0,00
F02862 | INDUST.PLACENCIA_TORNILLOS-TUERCAS BICR. M-16*60 | TORNILLOS-TUERCAS BICR. M-16*60 | INDUST.PLACENCIA |  | BICROMATADO | TORNILLOS | 0.84 | 278 | 233.52 |  | 0 |  | 0,00
F01902 | INDUST.PLACENCIA_TORNILLOS-TUERCAS BICR. M-16*70 | TORNILLOS-TUERCAS BICR. M-16*70 | INDUST.PLACENCIA |  | BICROMATADO | TORNILLOS | 0.8 | 2809 | 2247.2 |  | 0 |  | 0,00
F01903 | INDUST.PLACENCIA_TORNILLOS-TUERCAS BICR. M-16*90 | TORNILLOS-TUERCAS BICR. M-16*90 | INDUST.PLACENCIA |  | BICROMATADO | TORNILLOS | 0.38 | 284 | 107.92 |  | 0 |  | 0,00
F02811 | INDUST.PLACENCIA_TORNILLOS-TUERCAS BICR. M-20*120 | TORNILLOS-TUERCAS BICR. M-20*120 | INDUST.PLACENCIA |  | BICROMATADO | TORNILLOS | 0.76 | 7 | 5.32 |  | 0 |  | 0,00
F01907 | INDUST.PLACENCIA_TORNILLOS-TUERCAS BICR. M-20*80 | TORNILLOS-TUERCAS BICR. M-20*80 | INDUST.PLACENCIA |  | BICROMATADO | TORNILLOS | 0.59 | 560 | 330.4 |  | 0 |  | 0,00
F01908 | INDUST.PLACENCIA_TORNILLOS-TUERCAS BICR. M-20*90 | TORNILLOS-TUERCAS BICR. M-20*90 | INDUST.PLACENCIA |  | BICROMATADO | TORNILLOS | 0.64 | 10 | 6.4 |  | 0 |  | 0,00
F01912 | INDUST.PLACENCIA_TORNILLOS-TUERCAS BICR. M-24*90 | TORNILLOS-TUERCAS BICR. M-24*90 | INDUST.PLACENCIA |  | BICROMATADO | TORNILLOS | 0.96 | 13 | 12.48 |  | 0 |  | 0,00
F01913 | INDUST.PLACENCIA_TORNILLOS-TUERCAS BICR. M-27*110 | TORNILLOS-TUERCAS BICR. M-27*110 | INDUST.PLACENCIA |  | BICROMATADO | TORNILLOS | 1.75 | 39 | 68.25 |  | 0 |  | 0,00
F03959 | CEYS_TOTAL TECH TRANSPARENTE CARTUCHO 290 ML | TOTAL TECH TRANSPARENTE CARTUCHO 290 ML | CEYS |  | SIN DEFINIR | MATERIAL CONSTRUCCION | 7.99 | 2 | 15.98 |  | 0 |  | 0,00
F00296 | AVK_TRAMPILLON PERA | TRAMPILLON PERA | AVK |  | SIN DEFINIR | REGISTRO | 27.94 | 111 | 3101.34 |  | 0 |  | 0,00
F03886 | ALMAGROMUR_TRAMPILLON PERA"URA" | TRAMPILLON PERA "URA" | ALMAGROMUR |  | SIN DEFINIR | REGISTRO | 41.09 | 6 | 246.54 |  | 0 |  | 0,00
F03691 | AVK_TRAMPILLON PERA COLOR NARANJA PARA ACOMETIDAS | TRAMPILLON PERA ACOMETIDA | AVK |  | SIN DEFINIR | REGISTRO | 27.94 | 104 | 2905.76 |  | 0 |  | 0,00
F00297 | AVK_TRAMPILLON PURDIE "URA" | TRAMPILLON PURDIE "URA" | AVK |  | SIN DEFINIR | REGISTRO | 19.21 | 4 | 76.84 |  | 0 |  | 0,00
F03528 | ALMAGROMUR_TRAMPILLON PURDIE "URA" | TRAMPILLON PURDIE "URA" | ALMAGROMUR |  | SIN DEFINIR | REGISTRO | 25.85 | 1 | 25.85 |  | 0 |  | 0,00
F01242 | FUTURA_MTRS. TUBO CORRUGADO DN:50 | TUBERIA CORRUGADA DN:50 | FUTURA |  | CORRUGADO | TUBERIA | 0.29 | 40 | 11.6 |  | 0 |  | 0,00
F03862 | FUTURA_MTRS. TUBO CORRUGADO DN:63 | TUBERIA CORRUGADA DN:63 | FUTURA |  | CORRUGADO | TUBERIA | 0.43 | 40 | 17.2 |  | 0 |  | 0,00
F03413 | FUTURA_MTRS. TUBO CORRUGADO DN:90 | TUBERIA CORRUGADA DN:90 | FUTURA |  | CORRUGADO | TUBERIA | 0.65 | 6 | 3.9 |  | 0 |  | 0,00
F02153 | SAINT-GOBAIN_Tubería de fundición ductil C-40_Sistema de unión : junta automática flexible EPDM según en 681-1. Rev ext: Aleación Zinc - AL ( 400 gr/ m2)+ pintura epoxi. Rev int: mortero de cemento según EN 197-1_100 | TUBERIA DE FUNDICION DUCTIL C-40_100 | SAINT-GOBAIN |  | FUNDICION DUCTIL C-40 | TUBERIA | 19.95 | 5 | 99.75 |  | 0 |  | 0,00
F02731 | JIN_MTRS. TUBO FUNDICION DN:100 | TUBERIA DE FUNDICION DUCTIL K-9_100 | JINDAL |  | FUNDICION DUCTIL K-9 | TUBERIA | 15.8 | 7 | 110.6 |  | 0 |  | 0,00
F02734 | JIN_MTRS. TUBO FUNDICION DN:200 | TUBERIA DE FUNDICION DUCTIL K-9_200 | JINDAL |  | FUNDICION DUCTIL K-9 | TUBERIA | 31.9509 | 5 | 159.7545 |  | 0 |  | 0,00
F02735 | JIN_MTRS. TUBO FUNDICION DN:250 | TUBERIA DE FUNDICION DUCTIL K-9_250 | JINDAL |  | FUNDICION DUCTIL K-9 | TUBERIA | 41.44 | 2 | 82.88 |  | 0 |  | 0,00
F02737 | JIN_MTRS. TUBO FUNDICION DN:80 | TUBERIA DE FUNDICION DUCTIL K-9_80 | JINDAL |  | FUNDICION DUCTIL K-9 | TUBERIA | 15.11 | 9 | 135.99 |  | 0 |  | 0,00
F02924 | TUYPER_TUBERIA EVACUACION PVC SERIE B_DN:160 X 5M | TUBERIA EVAC. PVC SERIE B_DN:160 X 5M | TUYPER |  | PVC_GRIS | TUBERIA | 49.17 | 1 | 49.17 |  | 0 |  | 0,00
F03646 | TUYPER_TUBERIA PE CORRUGADO SN8 DOBLE PARED DN400 | TUBERIA PE CORRUGADO SN8 D/PARED DN400 | TUYPER |  | POLIETILENO CORRUGADO | TUBERIA | 11.23 | 5 | 56.15 |  | 0 |  | 0,00
F02740 | MASA_MTRS. TUBO PE-100 DN:110 1,6 MPA | TUBERIA PE-100 DN:110 1,6 MPA | MASA |  | POLIETILENO DE ALTA DENSIDAD | TUBERIA | 5.85 | 1 | 5.85 |  | 0 |  | 0,00
F02741 | MASA_MTRS. TUBO PE-100 DN:110 1,6 MPA "BARRAS" | TUBERIA PE-100 DN:110 1,6 MPA BARRAS | MASA |  | POLIETILENO DE ALTA DENSIDAD | TUBERIA | 5.85 | 18 | 105.3 |  | 0 |  | 0,00
F02926 | MASA_MTRS. TUBO PE-100 DN:160 1,6 MPA "BARRAS" | TUBERIA PE-100 DN:160 1,6 MPA BARRAS | MASA |  | POLIETILENO DE ALTA DENSIDAD | TUBERIA | 12.12 | 1 | 12.12 |  | 0 |  | 0,00
F02416 | TUYPER_MTRS. TUBO PE-100 DN:20 1,6 MPA | TUBERIA PE-100 DN:20 1,6 MPA | TUYPER |  | POLIETILENO DE ALTA DENSIDAD | TUBERIA | 0.24 | 160 | 38.4 |  | 0 |  | 0,00
F02743 | MASA_MTRS. TUBO PE-100 DN:20 1,6 MPA | TUBERIA PE-100 DN:20 1,6 MPA | MASA |  | POLIETILENO DE ALTA DENSIDAD | TUBERIA | 0.27 | 168 | 45.36 |  | 0 |  | 0,00
F02417 | TUYPER_MTRS. TUBO PE-100 DN:25 1,6 MPA | TUBERIA PE-100 DN:25 1,6 MPA | TUYPER |  | POLIETILENO DE ALTA DENSIDAD | TUBERIA | 0.34 | 240 | 81.6 |  | 0 |  | 0,00
F02744 | MASA_MTRS. TUBO PE-100 DN:25 1,6 MPA | TUBERIA PE-100 DN:25 1,6 MPA | MASA |  | POLIETILENO DE ALTA DENSIDAD | TUBERIA | 0.35 | 10 | 3.5 |  | 0 |  | 0,00
F02923 | MASA_MTRS. TUBO PE-100 DN:25 1,6 MPA "BARRAS | TUBERIA PE-100 DN:25 1,6 MPA BARRAS | MASA |  | POLIETILENO DE ALTA DENSIDAD | TUBERIA | 0.8514 | 22 | 18.7308 |  | 0 |  | 0,00
F02745 | MASA_MTRS. TUBO PE-100 DN:32 1,6 MPA | TUBERIA PE-100 DN:32 1,6 MPA | MASA |  | POLIETILENO DE ALTA DENSIDAD | TUBERIA | 0.53 | 507 | 268.71 |  | 0 |  | 0,00
F02796 | TUYPER_MTRS. TUBO PE-100 DN:32 1,6 MPA "BARRAS | TUBERIA PE-100 DN:32 1,6 MPA BARRAS | TUYPER |  | POLIETILENO DE ALTA DENSIDAD | TUBERIA | 0.53 | 20 | 10.6 |  | 0 |  | 0,00
F02797 | MASA_MTRS. TUBO PE-100 DN:32 1,6 MPA "BARRAS | TUBERIA PE-100 DN:32 1,6 MPA BARRAS | MASA |  | POLIETILENO DE ALTA DENSIDAD | TUBERIA | 0.8758 | 157 | 137.5006 |  | 0 |  | 0,00
F02420 | TUYPER_MTRS. TUBO PE-100 DN:40 1,6 MPA | TUBERIA PE-100 DN:40 1,6 MPA | TUYPER |  | POLIETILENO DE ALTA DENSIDAD | TUBERIA | 0.84 | 240 | 201.6 |  | 0 |  | 0,00
F02747 | MASA_MTRS. TUBO PE-100 DN:40 1,6 MPA | TUBERIA PE-100 DN:40 1,6 MPA | MASA |  | POLIETILENO DE ALTA DENSIDAD | TUBERIA | 0.86 | 754 | 648.44 |  | 0 |  | 0,00
F02421 | TUYPER_MTRS. TUBO PE-100 DN:40 1,6 MPA "BARRAS" | TUBERIA PE-100 DN:40 1,6 MPA BARRAS | TUYPER |  | POLIETILENO DE ALTA DENSIDAD | TUBERIA | 0.84 | 15 | 12.6 |  | 0 |  | 0,00
F02748 | MASA_MTRS. TUBO PE-100 DN:40 1,6 MPA "BARRAS" | TUBERIA PE-100 DN:40 1,6 MPA BARRAS | MASA |  | POLIETILENO DE ALTA DENSIDAD | TUBERIA | 0.86 | 5 | 4.3 |  | 0 |  | 0,00
F02423 | TUYPER_MTRS. TUBO PE-100 DN:50 1,6 MPA | TUBERIA PE-100 DN:50 1,6 MPA | TUYPER |  | POLIETILENO DE ALTA DENSIDAD | TUBERIA | 1.31 | 276 | 361.56 |  | 0 |  | 0,00
F02749 | MASA_MTRS. TUBO PE-100 DN:50 1,6 MPA | TUBERIA PE-100 DN:50 1,6 MPA | MASA |  | POLIETILENO DE ALTA DENSIDAD | TUBERIA | 1.31 | 255 | 334.05 |  | 0 |  | 0,00
F02424 | TUYPER_MTRS. TUBO PE-100 DN:50 1,6 MPA "BARRAS" | TUBERIA PE-100 DN:50 1,6 MPA BARRAS | TUYPER |  | POLIETILENO DE ALTA DENSIDAD | TUBERIA | 3.08 | 34 | 104.72 |  | 0 |  | 0,00
F02750 | MASA_MTRS. TUBO PE-100 DN:50 1,6 MPA "BARRAS" | TUBERIA PE-100 DN:50 1,6 MPA BARRAS | MASA |  | POLIETILENO DE ALTA DENSIDAD | TUBERIA | 1.31 | 33 | 43.23 |  | 0 |  | 0,00
F02426 | TUYPER_MTRS. TUBO PE-100 DN:63 1,6 MPA | TUBERIA PE-100 DN:63 1,6 MPA | TUYPER |  | POLIETILENO DE ALTA DENSIDAD | TUBERIA | 2.08 | 160 | 332.8 |  | 0 |  | 0,00
F02752 | MASA_MTRS. TUBO PE-100 DN:63 1,6 MPA | TUBERIA PE-100 DN:63 1,6 MPA | MASA |  | POLIETILENO DE ALTA DENSIDAD | TUBERIA | 2.02 | 1280 | 2585.6 |  | 0 |  | 0,00
F02427 | TUYPER_MTRS. TUBO PE-100 DN:63 1,6 MPA "BARRAS" | TUBERIA PE-100 DN:63 1,6 MPA BARRAS | TUYPER |  | POLIETILENO DE ALTA DENSIDAD | TUBERIA | 3.77 | 110 | 414.7 |  | 0 |  | 0,00
F02753 | MASA_MTRS. TUBO PE-100 DN:63 1,6 MPA "BARRAS" | TUBERIA PE-100 DN:63 1,6 MPA BARRAS | MASA |  | POLIETILENO DE ALTA DENSIDAD | TUBERIA | 2.0217 | 142 | 287.0814 |  | 0 |  | 0,00
F02429 | TUYPER_MTRS. TUBO PE-100 DN:75 1,6 MPA | TUBERIA PE-100 DN:75 1,6 MPA | TUYPER |  | POLIETILENO DE ALTA DENSIDAD | TUBERIA | 2.91 | 80 | 232.8 |  | 0 |  | 0,00
F02430 | TUYPER_MTRS. TUBO PE-100 DN:75 1,6 MPA "BARRAS" | TUBERIA PE-100 DN:75 1,6 MPA BARRAS | TUYPER |  | POLIETILENO DE ALTA DENSIDAD | TUBERIA | 3.02 | 1 | 3.02 |  | 0 |  | 0,00
F02756 | MASA_MTRS. TUBO PE-100 DN:75 1,6 MPA "BARRAS" | TUBERIA PE-100 DN:75 1,6 MPA BARRAS | MASA |  | POLIETILENO DE ALTA DENSIDAD | TUBERIA | 2.8 | 19 | 53.2 |  | 0 |  | 0,00
F02432 | TUYPER_MTRS. TUBO PE-100 DN:90 1,6 MPA "BARRAS" | TUBERIA PE-100 DN:90 1,6 MPA BARRAS | TUYPER |  | POLIETILENO DE ALTA DENSIDAD | TUBERIA | 6.7 | 58 | 388.6 |  | 0 |  | 0,00
F02759 | MASA_MTRS. TUBO PE-100 DN:90 1,6 MPA "BARRAS" | TUBERIA PE-100 DN:90 1,6 MPA BARRAS | MASA |  | POLIETILENO DE ALTA DENSIDAD | TUBERIA | 6.7 | 16 | 107.2 |  | 0 |  | 0,00
F02445 | TUYPER_MTRS.TUBO PVC GR.EX. 3,2 AG.CAL 110 | TUBERIA PVC GR. ENC. ESP. 3,2 AG.CAL_110 | TUYPER |  | PVC_GRIS | TUBERIA | 1.9708 | 17 | 33.5036 |  | 0 |  | 0,00
F02446 | TUYPER_MTRS.TUBO PVC GR.EX. 3,2 AG.CAL 160 | TUBERIA PVC GR. ENC. ESP. 3,2 AG.CAL_160 | TUYPER |  | PVC_GRIS | TUBERIA | 2.94 | 58 | 170.52 |  | 0 |  | 0,00
F03154 | FERROPLAST_MTRS.TUBO PVC GR.EX. 3,2 AG.CAL DN:32 | TUBERIA PVC GR. ENC. ESP. 3,2 AG.CAL_32 | FERROPLAST |  | PVC_GRIS | TUBERIA | 3.63 | 4 | 14.52 |  | 0 |  | 0,00
F02448 | TUYPER_MTRS.TUBO PVC GR.EX. 3,2 AG.CAL 40 | TUBERIA PVC GR. ENC. ESP. 3,2 AG.CAL_40 | TUYPER |  | PVC_GRIS | TUBERIA | 0.63 | 5 | 3.15 |  | 0 |  | 0,00
F02990 | TUYPER_MTRS.TUBO PVC GR.EX. 3,2 AG.CAL 75 | TUBERIA PVC GR. ENC. ESP. 3,2 AG.CAL_75 | TUYPER |  | PVC_GRIS | TUBERIA | 1.33 | 10 | 13.3 |  | 0 |  | 0,00
F02447 | TUYPER_MTRS.TUBO PVC GR.EX. 3,9 AG.CAL 200 | TUBERIA PVC GR. ENC. ESP. 3,9 AG.CAL_200 | TUYPER |  | PVC_GRIS | TUBERIA | 4.44 | 4 | 17.76 |  | 0 |  | 0,00
F02454 | TUYPER_Tuberia PVC (Unión Junta Elástica) TEJA_SN 4_160_UNE 1401 | TUBERIA PVC TEJA_1401_JUNTA ELASTICA_160 | TUYPER |  | PVC_TEJA | TUBERIA | 8.62 | 11 | 94.82 |  | 0 |  | 0,00
F02455 | TUYPER_Tuberia PVC (Unión Junta Elástica) TEJA_SN 4_200_UNE 1401 | TUBERIA PVC TEJA_1401_JUNTA ELASTICA_200 | TUYPER |  | PVC_TEJA | TUBERIA | 13.08 | 82 | 1072.56 |  | 0 |  | 0,00
F02456 | TUYPER_Tuberia PVC (Unión Junta Elástica) TEJA_SN 4_250_UNE 1401 | TUBERIA PVC TEJA_1401_JUNTA ELASTICA_250 | TUYPER |  | PVC_TEJA | TUBERIA | 7.8 | 10 | 78 |  | 0 |  | 0,00
F02457 | TUYPER_Tuberia PVC (Unión Junta Elástica) TEJA_SN 4_315_UNE 1401 | TUBERIA PVC TEJA_1401_JUNTA ELASTICA_315 | TUYPER |  | PVC_TEJA | TUBERIA | 15.97 | 5 | 79.85 |  | 0 |  | 0,00
F02458 | TUYPER_Tuberia PVC (Unión Junta Elástica) TEJA_SN 4_400_UNE 1401 | TUBERIA PVC TEJA_1401_JUNTA ELASTICA_400 | TUYPER |  | PVC_TEJA | TUBERIA | 19.52 | 10 | 195.2 |  | 0 |  | 0,00
F03756 | TUYPER_TUBERIA PVC (UNIÓN JUNTA ELÁSTICA) TEJA_SN 4_125_UNE 1452 | TUBERIA PVC TEJA_JE_125_UNE 1452 | TUYPER |  | PVC_TEJA | TUBERIA | 3.23 | 20 | 64.6 |  | 0 |  | 0,00
F03042 | INDUST.PLACENCIA_TUERCA BRICOMATADA M-16 | TUERCA BICR. M-16 | INDUST.PLACENCIA |  | BICROMATADO | TORNILLOS | 0.05 | 224 | 11.2 |  | 0 |  | 0,00
F03217 | INDUST.PLACENCIA_TUERCA BRICOMATADA M-20 | TUERCA BICR. M-20 | INDUST.PLACENCIA |  | BICROMATADO | TORNILLOS | 0.56 | 26 | 14.56 |  | 0 |  | 0,00
F00252 | ATUSA_TUERCA RED GALV. 1/2*1/4 | TUERCA REDUCIDA GALV. 1/2*1/4 | ATUSA |  | GALVANIZADO | TUERCA REDUCCION | 0.4 | 2 | 0.8 |  | 0 |  | 0,00
F00261 | ATUSA_TUERCA RED GALV. 2 1/2*1 | TUERCA REDUCIDA GALV. 2 1/2*1 | ATUSA |  | GALVANIZADO | TUERCA REDUCCION | 5.79 | 1 | 5.79 |  | 0 |  | 0,00
F00262 | ATUSA_TUERCA RED GALV. 2 1/2*1 1/2 | TUERCA REDUCIDA GALV. 2 1/2*1 1/2 | ATUSA |  | GALVANIZADO | TUERCA REDUCCION | 5.42 | 1 | 5.42 |  | 0 |  | 0,00
F00264 | ATUSA_TUERCA RED GALV. 2 1/2*2 | TUERCA REDUCIDA GALV. 2 1/2*2 | ATUSA |  | GALVANIZADO | TUERCA REDUCCION | 5.16 | 1 | 5.16 |  | 0 |  | 0,00
F04029 | EFFEBI_REDUCCION ROSCADA /TUERCA REDUCTORA DE LATÓN, PARA TUBO DE POLIETILENO_DN1/2X1/4" | TUERCA REDUCT. LATON ROSCADO_1/2X1/4" | EFFEBI |  | LATON ROSCADO | TUERCA REDUCCION | 1.06 | 1 | 1.06 |  | 0 |  | 0,00
F00228 | ATUSA_REDUCCION ROSCADA /TUERCA REDUCTORA de latón, para tubo de polietileno_DN1/4 x 1/2" | TUERCA REDUCT. LATON ROSCADO_1/4x1/2" | ATUSA |  | LATON ROSCADO | TUERCA REDUCCION | 0.32 | 28 | 8.96 |  | 0 |  | 0,00
F00681 | EFFEBI_REDUCCION ROSCADA /TUERCA REDUCTORA de latón, para tubo de polietileno_DN1 1/2 x 1" | TUERCA REDUCT. LATON ROSCADO_11/2x1" | EFFEBI |  | LATON ROSCADO | TUERCA REDUCCION | 8.46 | 5 | 42.3 |  | 0 |  | 0,00
F00222 | ATUSA_REDUCCION ROSCADA /TUERCA REDUCTORA de latón, para tubo de polietileno_DN1 1/2 x 1" | TUERCA REDUCT. LATON ROSCADO_11/2x1" | ATUSA |  | LATON ROSCADO | TUERCA REDUCCION | 1.49 | 28 | 41.72 |  | 0 |  | 0,00
F00683 | EFFEBI_REDUCCION ROSCADA /TUERCA REDUCTORA de latón, para tubo de polietileno_DN1 1/2 x 1/2" | TUERCA REDUCT. LATON ROSCADO_11/2x1/2" | EFFEBI |  | LATON ROSCADO | TUERCA REDUCCION | 2.54 | 4 | 10.16 |  | 0 |  | 0,00
F00682 | EFFEBI_REDUCCION ROSCADA /TUERCA REDUCTORA de latón, para tubo de polietileno_DN1 1/2 x 1 1/4" | TUERCA REDUCT. LATON ROSCADO_11/2x11/4" | EFFEBI |  | LATON ROSCADO | TUERCA REDUCCION | 1.36 | 6 | 8.16 |  | 0 |  | 0,00
F00223 | ATUSA_REDUCCION ROSCADA /TUERCA REDUCTORA de latón, para tubo de polietileno_DN1 1/2 x 1 1/4" | TUERCA REDUCT. LATON ROSCADO_11/2x11/4" | ATUSA |  | LATON ROSCADO | TUERCA REDUCCION | 0.99 | 13 | 12.87 |  | 0 |  | 0,00
F00684 | EFFEBI_REDUCCION ROSCADA /TUERCA REDUCTORA de latón, para tubo de polietileno_DN1 1/2 x 3/4" | TUERCA REDUCT. LATON ROSCADO_11/2x3/4" | EFFEBI |  | LATON ROSCADO | TUERCA REDUCCION | 7.92 | 8 | 63.36 |  | 0 |  | 0,00
F00224 | ATUSA_REDUCCION ROSCADA /TUERCA REDUCTORA de latón, para tubo de polietileno_DN1 1/2 x 3/4" | TUERCA REDUCT. LATON ROSCADO_11/2x3/4" | ATUSA |  | LATON ROSCADO | TUERCA REDUCCION | 1.97 | 7 | 13.79 |  | 0 |  | 0,00
F00685 | EFFEBI_REDUCCION ROSCADA /TUERCA REDUCTORA de latón, para tubo de polietileno_DN1 1/4x 1" | TUERCA REDUCT. LATON ROSCADO_11/4x1" | EFFEBI |  | LATON ROSCADO | TUERCA REDUCCION | 4.38 | 5 | 21.9 |  | 0 |  | 0,00
F00225 | ATUSA_REDUCCION ROSCADA /TUERCA REDUCTORA de latón, para tubo de polietileno_DN1 1/4x 1" | TUERCA REDUCT. LATON ROSCADO_11/4x1" | ATUSA |  | LATON ROSCADO | TUERCA REDUCCION | 0.88 | 24 | 21.12 |  | 0 |  | 0,00
F00686 | EFFEBI_TUERCA REDUCTORA LATÓN_1 1/4x 1/2" | TUERCA REDUCT. LATON ROSCADO_11/4x1/2" | EFFEBI |  | LATON ROSCADO | TUERCA REDUCCION | 1.85 | 2 | 3.7 |  | 0 |  | 0,00
F00226 | ATUSA_TUERCA REDUCTORA LATÓN_1 1/4x 1/2" | TUERCA REDUCT. LATON ROSCADO_11/4x1/2" | ATUSA |  | LATON ROSCADO | TUERCA REDUCCION | 1.64 | 8 | 13.12 |  | 0 |  | 0,00
F00687 | EFFEBI_TUERCA REDUCTORA LATÓN_1 1/4x 3/4" | TUERCA REDUCT. LATON ROSCADO_11/4x3/4" | EFFEBI |  | LATON ROSCADO | TUERCA REDUCCION | 1.53 | 6 | 9.18 |  | 0 |  | 0,00
F00227 | ATUSA_TUERCA REDUCTORA LATÓN_1 1/4x 3/4" | TUERCA REDUCT. LATON ROSCADO_11/4x3/4" | ATUSA |  | LATON ROSCADO | TUERCA REDUCCION | 1.2 | 8 | 9.6 |  | 0 |  | 0,00
F00679 | EFFEBI_REDUCCION ROSCADA /TUERCA REDUCTORA de latón, para tubo de polietileno_DN1x1/2" | TUERCA REDUCT. LATON ROSCADO_1x1/2" | EFFEBI |  | LATON ROSCADO | TUERCA REDUCCION | 2.79 | 42 | 117.18 |  | 0 |  | 0,00
F00220 | ATUSA_REDUCCION ROSCADA /TUERCA REDUCTORA de latón, para tubo de polietileno_DN1x1/2" | TUERCA REDUCT. LATON ROSCADO_1x1/2" | ATUSA |  | LATON ROSCADO | TUERCA REDUCCION | 0.74 | 37 | 27.38 |  | 0 |  | 0,00
F00680 | EFFEBI_REDUCCION ROSCADA /TUERCA REDUCTORA de latón, para tubo de polietileno_DN1x3/4" | TUERCA REDUCT. LATON ROSCADO_1x3/4" | EFFEBI |  | LATON ROSCADO | TUERCA REDUCCION | 0.75 | 37 | 27.75 |  | 0 |  | 0,00
F00221 | ATUSA_REDUCCION ROSCADA /TUERCA REDUCTORA de latón, para tubo de polietileno_DN1x3/4" | TUERCA REDUCT. LATON ROSCADO_1x3/4" | ATUSA |  | LATON ROSCADO | TUERCA REDUCCION | 0.61 | 45 | 27.45 |  | 0 |  | 0,00
F00234 | ATUSA_TUERCA REDUCTORA LATÓN_2 1/2x1 1/2" | TUERCA REDUCT. LATON ROSCADO_21/2x11/2" | ATUSA |  | LATON ROSCADO | TUERCA REDUCCION | 5.02 | 2 | 10.04 |  | 0 |  | 0,00
F00694 | EFFEBI_TUERCA REDUCTORA LATÓN_21/2x2" | TUERCA REDUCT. LATON ROSCADO_21/2x2" | EFFEBI |  | LATON ROSCADO | TUERCA REDUCCION | 21.4 | 10 | 214 |  | 0 |  | 0,00
F00236 | ATUSA_TUERCA REDUCTORA LATÓN_21/2x2" | TUERCA REDUCT. LATON ROSCADO_21/2x2" | ATUSA |  | LATON ROSCADO | TUERCA REDUCCION | 4.1 | 13 | 53.3 |  | 0 |  | 0,00
F00688 | EFFEBI_REDUCCION ROSCADA /TUERCA REDUCTORA de latón, para tubo de polietileno_DN2x1" | TUERCA REDUCT. LATON ROSCADO_2x1" | EFFEBI |  | LATON ROSCADO | TUERCA REDUCCION | 13.89 | 22 | 305.58 |  | 0 |  | 0,00
F00229 | ATUSA_REDUCCION ROSCADA /TUERCA REDUCTORA de latón, para tubo de polietileno_DN2x1" | TUERCA REDUCT. LATON ROSCADO_2x1" | ATUSA |  | LATON ROSCADO | TUERCA REDUCCION | 2.98 | 31 | 92.38 |  | 0 |  | 0,00
F00691 | EFFEBI_REDUCCION ROSCADA /TUERCA REDUCTORA de latón, para tubo de polietileno_DN2x1/2" | TUERCA REDUCT. LATON ROSCADO_2x1/2" | EFFEBI |  | LATON ROSCADO | TUERCA REDUCCION | 13.27 | 2 | 26.54 |  | 0 |  | 0,00
F00232 | ATUSA_REDUCCION ROSCADA /TUERCA REDUCTORA de latón, para tubo de polietileno_DN2x1/2" | TUERCA REDUCT. LATON ROSCADO_2x1/2" | ATUSA |  | LATON ROSCADO | TUERCA REDUCCION | 2.77 | 13 | 36.01 |  | 0 |  | 0,00
F00689 | EFFEBI_REDUCCION ROSCADA /TUERCA REDUCTORA de latón, para tubo de polietileno_DN2x1 1/2" | TUERCA REDUCT. LATON ROSCADO_2x11/2" | EFFEBI |  | LATON ROSCADO | TUERCA REDUCCION | 8.57 | 20 | 171.4 |  | 0 |  | 0,00
F00230 | ATUSA_REDUCCION ROSCADA /TUERCA REDUCTORA de latón, para tubo de polietileno_DN2x1 1/2" | TUERCA REDUCT. LATON ROSCADO_2x11/2" | ATUSA |  | LATON ROSCADO | TUERCA REDUCCION | 2.31 | 31 | 71.61 |  | 0 |  | 0,00
F00690 | EFFEBI_REDUCCION ROSCADA /TUERCA REDUCTORA de latón, para tubo de polietileno_DN2x1 1/4" | TUERCA REDUCT. LATON ROSCADO_2x11/4" | EFFEBI |  | LATON ROSCADO | TUERCA REDUCCION | 3.05 | 15 | 45.75 |  | 0 |  | 0,00
F00231 | ATUSA_REDUCCION ROSCADA /TUERCA REDUCTORA de latón, para tubo de polietileno_DN2x1 1/4" | TUERCA REDUCT. LATON ROSCADO_2x11/4" | ATUSA |  | LATON ROSCADO | TUERCA REDUCCION | 2.69 | 12 | 32.28 |  | 0 |  | 0,00
F00692 | EFFEBI_REDUCCION ROSCADA /TUERCA REDUCTORA de latón, para tubo de polietileno_DN2x3/4" | TUERCA REDUCT. LATON ROSCADO_2x3/4" | EFFEBI |  | LATON ROSCADO | TUERCA REDUCCION | 3.85 | 8 | 30.8 |  | 0 |  | 0,00
F00233 | ATUSA_REDUCCION ROSCADA /TUERCA REDUCTORA de latón, para tubo de polietileno_DN2x3/4" | TUERCA REDUCT. LATON ROSCADO_2x3/4" | ATUSA |  | LATON ROSCADO | TUERCA REDUCCION | 2.77 | 3 | 8.31 |  | 0 |  | 0,00
F00695 | EFFEBI_REDUCCION ROSCADA /TUERCA REDUCTORA de latón, para tubo de polietileno_DN3/4 x 1/2" | TUERCA REDUCT. LATON ROSCADO_3/4x1/2" | EFFEBI |  | LATON ROSCADO | TUERCA REDUCCION | 1.51 | 97 | 146.47 |  | 0 |  | 0,00
F00239 | ATUSA_REDUCCION ROSCADA /TUERCA REDUCTORA de latón, para tubo de polietileno_DN3/4 x 1/2" | TUERCA REDUCT. LATON ROSCADO_3/4x1/2" | ATUSA |  | LATON ROSCADO | TUERCA REDUCCION | 0.38 | 91 | 34.58 |  | 0 |  | 0,00
F00696 | EFFEBI_REDUCCION ROSCADA /TUERCA REDUCTORA de latón, para tubo de polietileno_DN3/8x1/2" | TUERCA REDUCT. LATON ROSCADO_3/8x1/2" | EFFEBI |  | LATON ROSCADO | TUERCA REDUCCION | 0.3 | 5 | 1.5 |  | 0 |  | 0,00
F00237 | ATUSA_REDUCCION ROSCADA /TUERCA REDUCTORA de latón, para tubo de polietileno_DN3x2" | TUERCA REDUCT. LATON ROSCADO_3x2" | ATUSA |  | LATON ROSCADO | TUERCA REDUCCION | 8.4 | 7 | 58.8 |  | 0 |  | 0,00
F00238 | ATUSA_REDUCCION ROSCADA /TUERCA REDUCTORA de latón, para tubo de polietileno_DN3x2 1/2" | TUERCA REDUCT. LATON ROSCADO_3x21/2" | ATUSA |  | LATON ROSCADO | TUERCA REDUCCION | 5.59 | 1 | 5.59 |  | 0 |  | 0,00
F00368 | BELGICAST_UNION GRAN TOLERANCIA REF. 1540 | UNION GRAN TOLERANCIA REF. 1540 | BELGICAST |  | FUNDICION DUCTIL | MANGUITO UNIVERSAL | 229.33 | 4 | 917.32 |  | 0 |  | 0,00
F03831 | BELGICAST_UNION UNIVERSAL METEOR GRAN TOLERANCIA. PERMITE LA UNIÓN MECÁNICA DE TUBOS DE MATERIALES Y DIÁMETROS EXTERIORES DIFERENTES. DN 107-132 | UNION UNIVERSAL METEOR 107-132 | BELGICAST |  | FUNDICION DUCTIL | MANGUITO UNIVERSAL | 33.7 | 7 | 235.9 |  | 0 |  | 0,00
F03834 | BELGICAST_UNION UNIVERSAL METEOR GRAN TOLERANCIA. PERMITE LA UNIÓN MECÁNICA DE TUBOS DE MATERIALES Y DIÁMETROS EXTERIORES DIFERENTES. DN 157 - 184 | UNION UNIVERSAL METEOR 157 - 184 | BELGICAST |  | FUNDICION DUCTIL | MANGUITO UNIVERSAL | 46.48 | 4 | 185.92 |  | 0 |  | 0,00
F03836 | BELGICAST_UNION UNIVERSAL METEOR GRAN TOLERANCIA. PERMITE LA UNIÓN MECÁNICA DE TUBOS DE MATERIALES Y DIÁMETROS EXTERIORES DIFERENTES. DN 200 - 227 | UNION UNIVERSAL METEOR 200 - 227 | BELGICAST |  | FUNDICION DUCTIL | MANGUITO UNIVERSAL | 78.69 | 3 | 236.07 |  | 0 |  | 0,00
F03838 | BELGICAST_UNION UNIVERSAL METEOR GRAN TOLERANCIA. PERMITE LA UNIÓN MECÁNICA DE TUBOS DE MATERIALES Y DIÁMETROS EXTERIORES DIFERENTES. DN 248 - 275 | UNION UNIVERSAL METEOR 248 - 275 | BELGICAST |  | FUNDICION DUCTIL | MANGUITO UNIVERSAL | 96.64 | 5 | 483.2 |  | 0 |  | 0,00
F03839 | BELGICAST_UNION UNIVERSAL METEOR GRAN TOLERANCIA. PERMITE LA UNIÓN MECÁNICA DE TUBOS DE MATERIALES Y DIÁMETROS EXTERIORES DIFERENTES. DN 271 - 297 | UNION UNIVERSAL METEOR 271 - 297 | BELGICAST |  | FUNDICION DUCTIL | MANGUITO UNIVERSAL | 101.7 | 2 | 203.4 |  | 0 |  | 0,00
F03840 | BELGICAST_UNION UNIVERSAL METEOR GRAN TOLERANCIA. PERMITE LA UNIÓN MECÁNICA DE TUBOS DE MATERIALES Y DIÁMETROS EXTERIORES DIFERENTES. DN 292 - 318 | UNION UNIVERSAL METEOR 292 - 318 | BELGICAST |  | FUNDICION DUCTIL | MANGUITO UNIVERSAL | 105.85 | 1 | 105.85 |  | 0 |  | 0,00
F03844 | BELGICAST_UNION UNIVERSAL METEOR GRAN TOLERANCIA. PERMITE LA UNIÓN MECÁNICA DE TUBOS DE MATERIALES Y DIÁMETROS EXTERIORES DIFERENTES. DN 56 - 74 | UNION UNIVERSAL METEOR 56 - 74 | BELGICAST |  | FUNDICION DUCTIL | MANGUITO UNIVERSAL | 23.2 | 5 | 116 |  | 0 |  | 0,00
F03846 | BELGICAST_UNION UNIVERSAL METEOR GRAN TOLERANCIA. PERMITE LA UNIÓN MECÁNICA DE TUBOS DE MATERIALES Y DIÁMETROS EXTERIORES DIFERENTES. DN 85 - 107 | UNION UNIVERSAL METEOR 85 - 107 | BELGICAST |  | FUNDICION DUCTIL | MANGUITO UNIVERSAL | 28.49 | 4 | 113.96 |  | 0 |  | 0,00
F01322 | GEORG FISCHER_VALONA DE DN:110 | VALONA DN:110 | GEORG FISCHER |  | POLIETILENO INYECTADO | VALONA | 4.2 | 8 | 33.6 |  | 0 |  | 0,00
F03532 | GEORG FISCHER_VALONA DE DN:50 | VALONA DN:50 | GEORG FISCHER |  | POLIETILENO INYECTADO | VALONA | 2.06 | 3 | 6.18 |  | 0 |  | 0,00
F01326 | GEORG FISCHER_VALONA DE DN:63 | VALONA DN:63 | GEORG FISCHER |  | POLIETILENO INYECTADO | VALONA | 2.06 | 25 | 51.5 |  | 0 |  | 0,00
F01327 | GEORG FISCHER_VALONA DE DN:75 | VALONA DN:75 | GEORG FISCHER |  | POLIETILENO INYECTADO | VALONA | 2.54 | 10 | 25.4 |  | 0 |  | 0,00
F01328 | GEORG FISCHER_VALONA DE DN:90 | VALONA DN:90 | GEORG FISCHER |  | POLIETILENO INYECTADO | VALONA | 3.36 | 12 | 40.32 |  | 0 |  | 0,00
F00399 | BELGICAST_VALVULA COMPUERTA EMBRIDADA de asienrto elástico, con revestimiento epoxi mínimo 250 micras, modelo Corto.PN16_DN100 | VALV. COMP. EMBRID. CORTA_PN16_DN100 | BELGICAST |  | FUNDICION DUCTIL | VALVULA COMPUERTA | 110.45 | 38 | 4197.1 |  | 0 |  | 0,00
F00400 | BELGICAST_VALVULA COMPUERTA EMBRIDADA de asienrto elástico, con revestimiento epoxi mínimo 250 micras, modelo Corto.PN16_DN125 | VALV. COMP. EMBRID. CORTA_PN16_DN125 | BELGICAST |  | FUNDICION DUCTIL | VALVULA COMPUERTA | 189.35 | 2 | 378.7 |  | 0 |  | 0,00
F00401 | BELGICAST_VALVULA COMPUERTA EMBRIDADA de asienrto elástico, con revestimiento epoxi mínimo 250 micras, modelo Corto.PN16_DN150 | VALV. COMP. EMBRID. CORTA_PN16_DN150 | BELGICAST |  | FUNDICION DUCTIL | VALVULA COMPUERTA | 189.89 | 15 | 2848.35 |  | 0 |  | 0,00
F00402 | BELGICAST_VALVULA COMPUERTA EMBRIDADA de asienrto elástico, con revestimiento epoxi mínimo 250 micras, modelo Corto.PN16_DN200 | VALV. COMP. EMBRID. CORTA_PN16_DN200 | BELGICAST |  | FUNDICION DUCTIL | VALVULA COMPUERTA | 329.72 | 5 | 1648.6 |  | 0 |  | 0,00
F00403 | BELGICAST_VALVULA COMPUERTA EMBRIDADA de asienrto elástico, con revestimiento epoxi mínimo 250 micras, modelo Corto.PN16_DN250 | VALV. COMP. EMBRID. CORTA_PN16_DN250 | BELGICAST |  | FUNDICION DUCTIL | VALVULA COMPUERTA | 561.51 | 4 | 2246.04 |  | 0 |  | 0,00
F03747 | BELGICAST_VALVULA COMPUERTA EMBRIDADA DE ASIENRTO ELÁSTICO, CON REVESTIMIENTO EPOXI MÍNIMO 250 MICRAS, MODELO CORTO.PN16_DN300 | VALV. COMP. EMBRID. CORTA_PN16_DN300 | BELGICAST |  | FUNDICION DUCTIL | VALVULA COMPUERTA | 560.57 | 4 | 2242.28 |  | 0 |  | 0,00
F00404 | BELGICAST_VALVULA COMPUERTA EMBRIDADA de asienrto elástico, con revestimiento epoxi mínimo 250 micras, modelo Corto.PN16_DN50 | VALV. COMP. EMBRID. CORTA_PN16_DN50 | BELGICAST |  | FUNDICION DUCTIL | VALVULA COMPUERTA | 69.78 | 11 | 767.58 |  | 0 |  | 0,00
F02937 | BELGICAST_VALVULA COMPUERTA EMBRIDADA de asienrto elástico, con revestimiento epoxi mínimo 250 micras, modelo Corto.PN16_DN60 | VALV. COMP. EMBRID. CORTA_PN16_DN60 | BELGICAST |  | FUNDICION DUCTIL | VALVULA COMPUERTA | 80.53 | 17 | 1369.01 |  | 0 |  | 0,00
F00405 | BELGICAST_VALVULA COMPUERTA EMBRIDADA de asienrto elástico, con revestimiento epoxi mínimo 250 micras, modelo Corto.PN16_DN65 | VALV. COMP. EMBRID. CORTA_PN16_DN65 | BELGICAST |  | FUNDICION DUCTIL | VALVULA COMPUERTA | 80.53 | 25 | 2013.25 |  | 0 |  | 0,00
F02630 | VAG_VALVULA COMPUERTA EMBRIDADA de asienrto elástico, con revestimiento epoxi mínimo 250 micras, modelo Corto.PN16_DN80 | VALV. COMP. EMBRID. CORTA_PN16_DN80 | VAG |  | FUNDICION DUCTIL | VALVULA COMPUERTA | 72.02 | 1 | 72.02 |  | 0 |  | 0,00
F00406 | BELGICAST_VALVULA COMPUERTA EMBRIDADA de asienrto elástico, con revestimiento epoxi mínimo 250 micras, modelo Corto.PN16_DN80 | VALV. COMP. EMBRID. CORTA_PN16_DN80 | BELGICAST |  | FUNDICION DUCTIL | VALVULA COMPUERTA | 93.4 | 22 | 2054.8 |  | 0 |  | 0,00
F00408 | BELGICAST_VALVULA COMPUERTA ROSCADA de asienrto elástico, con revestimiento epoxi mínimo 250 micras.PN16_DN1 1/2" - 50 | VALV. COMP. ROSCADA_PN16_1 1/2" - 50 | BELGICAST |  | FUNDICION DUCTIL | VALVULA COMPUERTA | 88.09 | 31 | 2730.79 |  | 0 |  | 0,00
F00409 | BELGICAST_VALVULA COMPUERTA ROSCADA de asienrto elástico, con revestimiento epoxi mínimo 250 micras.PN16_DN1 1/4" - 40 | VALV. COMP. ROSCADA_PN16_1 1/4" - 40 | BELGICAST |  | FUNDICION DUCTIL | VALVULA COMPUERTA | 69.45 | 43 | 2986.35 |  | 0 |  | 0,00
F00407 | BELGICAST_VALVULA COMPUERTA ROSCADA de asienrto elástico, con revestimiento epoxi mínimo 250 micras.PN16_DN1" - 32 | VALV. COMP. ROSCADA_PN16_1" - 32 | BELGICAST |  | FUNDICION DUCTIL | VALVULA COMPUERTA | 75.12 | 42 | 3155.04 |  | 0 |  | 0,00
F00298 | AVK_VALVULA COMPUERTA ROSCADA de asienrto elástico, con revestimiento epoxi mínimo 250 micras.PN16_DN1" - 32 | VALV. COMP. ROSCADA_PN16_1" - 32 | AVK |  | FUNDICION DUCTIL | VALVULA COMPUERTA | 75.12 | 2 | 150.24 |  | 0 |  | 0,00
F00410 | BELGICAST_VALVULA COMPUERTA ROSCADA de asienrto elástico, con revestimiento epoxi mínimo 250 micras.PN16_DN2" - 63 | VALV. COMP. ROSCADA_PN16_2" - 63 | BELGICAST |  | FUNDICION DUCTIL | VALVULA COMPUERTA | 107.78 | 87 | 9376.86 |  | 0 |  | 0,00
F00411 | BELGICAST_VALVULA COMPUERTA ROSCADA de asienrto elástico, con revestimiento epoxi mínimo 250 micras.PN16_DN3/4" - 25 | VALV. COMP. ROSCADA_PN16_3/4" - 25 | BELGICAST |  | FUNDICION DUCTIL | VALVULA COMPUERTA | 37.91 | 19 | 720.29 |  | 0 |  | 0,00
F02650 | GREINER_VALVULA ESFERA GRIFO, de paso total con PALANCAPN16_DN1/2 " - 20 | VALV. ESFERA GRIFO PALANCA_1/2"_TUBO Ø15 | GREINER |  | LATON | VALVULA ESFERA | 7.4 | 12 | 88.8 |  | 0 |  | 0,00
F03802 | GREINER_VALVULA ESFERA GRIFO, DE PASO TOTAL CON PALANCAPN16_DN1/2 " - TUBO Ø15 | VALV. ESFERA GRIFO PALANCA_1/2"_TUBO Ø15 | GENEBRE |  | LATON | VALVULA ESFERA | 4.87 | 1 | 4.87 |  | 0 |  | 0,00
F01484 | GREINER_VALVULA ESFERA H-H, de paso total con CUADRADILLOPN16_DN1 1/2" - 50 | VALV. ESFERA H-H CUADRADILLO_1 1/2" | GREINER |  | LATON | VALVULA ESFERA | 42.09 | 12 | 505.08 |  | 0 |  | 0,00
F01485 | GREINER_VALVULA ESFERA H-H, de paso total con CUADRADILLOPN16_DN1 1/4" - 40 | VALV. ESFERA H-H CUADRADILLO_1 1/4" | GREINER |  | LATON | VALVULA ESFERA | 30.29 | 4 | 121.16 |  | 0 |  | 0,00
F01483 | GREINER_VALVULA ESFERA H-H, de paso total con CUADRADILLOPN16_DN1" - 32 | VALV. ESFERA H-H CUADRADILLO_1" | GREINER |  | LATON | VALVULA ESFERA | 20.78 | 24 | 498.72 |  | 0 |  | 0,00
F01486 | GREINER_VALVULA ESFERA H-H, de paso total con CUADRADILLOPN16_DN1/2 " - 20 | VALV. ESFERA H-H CUADRADILLO_1/2" | GREINER |  | LATON | VALVULA ESFERA | 12.45 | 5 | 62.25 |  | 0 |  | 0,00
F01487 | GREINER_VALVULA ESFERA H-H, de paso total con CUADRADILLOPN16_DN2" - 63 | VALV. ESFERA H-H CUADRADILLO_2" | GREINER |  | LATON | VALVULA ESFERA | 68.8 | 12 | 825.6 |  | 0 |  | 0,00
F01489 | GREINER_VALVULA ESFERA H-H, de paso total con CUADRADILLOPN16_DN3/4" - 25 | VALV. ESFERA H-H CUADRADILLO_3/4" | GREINER |  | LATON | VALVULA ESFERA | 16.01 | 16 | 256.16 |  | 0 |  | 0,00
F03502 | ARCO_VALVULA ESFERA H-H, DE PASO TOTAL CON MARIPOSA PN16_DN 1" - 32 | VALV. ESFERA H-H MARIPOSA_1" | ARCO |  | LATON | VALVULA ESFERA | 6.09 | 2 | 12.18 |  | 0 |  | 0,00
F01491 | GREINER_VALVULA ESFERA H-H, de paso total con PALANCAPN16_DN1 1/2" - 50 | VALV. ESFERA H-H PALANCA_1 1/2" | GREINER |  | LATON | VALVULA ESFERA | 39.05 | 5 | 195.25 |  | 0 |  | 0,00
F01492 | GREINER_VALVULA ESFERA H-H, de paso total con PALANCAPN16_DN1 1/4" - 40 | VALV. ESFERA H-H PALANCA_1 1/4" | GREINER |  | LATON | VALVULA ESFERA | 27.16 | 3 | 81.48 |  | 0 |  | 0,00
F01490 | GREINER_VALVULA ESFERA H-H, de paso total con PALANCAPN16_DN1" - 32 | VALV. ESFERA H-H PALANCA_1" | GREINER |  | LATON | VALVULA ESFERA | 17.49 | 23 | 402.27 |  | 0 |  | 0,00
F02999 | GENEBRE_VALVULA ESFERA H-H, de paso total con PALANCA PN16_DN1" - 32 | VALV. ESFERA H-H PALANCA_1" | GENEBRE |  | LATON | VALVULA ESFERA | 9.63 | 6 | 57.78 |  | 0 |  | 0,00
F01493 | GREINER_VALVULA ESFERA H-H, de paso total con PALANCAPN16_DN1/2 " - 20 | VALV. ESFERA H-H PALANCA_1/2" | GREINER |  | LATON | VALVULA ESFERA | 8.73 | 12 | 104.76 |  | 0 |  | 0,00
F03171 | GENEBRE_VALVULA ESFERA H-H, de paso total con PALANCA PN16_DN1/2" - 20 | VALV. ESFERA H-H PALANCA_1/2" | GENEBRE |  | LATON | VALVULA ESFERA | 3.95 | 2 | 7.9 |  | 0 |  | 0,00
F01495 | GREINER_VALVULA ESFERA H-H, de paso total con PALANCAPN16_DN2 1/2" - 75 | VALV. ESFERA H-H PALANCA_2 1/2" | GREINER |  | LATON | VALVULA ESFERA | 120.15 | 3 | 360.45 |  | 0 |  | 0,00
F01494 | GREINER_VALVULA ESFERA H-H, de paso total con PALANCAPN16_DN2" - 63 | VALV. ESFERA H-H PALANCA_2" | GREINER |  | LATON | VALVULA ESFERA | 68.8 | 4 | 275.2 |  | 0 |  | 0,00
F01497 | GREINER_VALVULA ESFERA H-H, de paso total con PALANCAPN16_DN3/4" - 25 | VALV. ESFERA H-H PALANCA_3/4" | GREINER |  | LATON | VALVULA ESFERA | 12.69 | 17 | 215.73 |  | 0 |  | 0,00
F03320 | GENEBRE_VALVULA ESFERA H-H, DE PASO TOTAL CON PALANCA PN16_DN3/4" - 25 | VALV. ESFERA H-H PALANCA_3/4" | GENEBRE |  | LATON | VALVULA ESFERA | 5.23 | 3 | 15.69 |  | 0 |  | 0,00
F01498 | GREINER_VALVULA ESFERA H-T, de paso total con CUADRADILLOPN16_DN1" - 32 | VALV. ESFERA H-T CUADRADILLO_1" | GREINER |  | LATON | VALVULA ESFERA | 26.4 | 1 | 26.4 |  | 0 |  | 0,00
F01501 | GREINER_VALVULA ESFERA H-T, de paso total con CUADRADILLOPN16_DN1/2 " - 20 | VALV. ESFERA H-T CUADRADILLO_1/2" | GREINER |  | LATON | VALVULA ESFERA | 16.09 | 3 | 48.27 |  | 0 |  | 0,00
F01502 | GREINER_VALVULA ESFERA H-T, de paso total con CUADRADILLOPN16_DN2" - 63 | VALV. ESFERA H-T CUADRADILLO_2" | GREINER |  | LATON | VALVULA ESFERA | 92.41 | 1 | 92.41 |  | 0 |  | 0,00
F01505 | GREINER_VALVULA ESFERA M-H, de paso total con CUADRADILLOPN16_DN1 1/2" - 50 | VALV. ESFERA M-H CUADRADILLO_1 1/2" | GREINER |  | LATON | VALVULA ESFERA | 42.09 | 7 | 294.63 |  | 0 |  | 0,00
F01506 | GREINER_VALVULA ESFERA M-H, de paso total con CUADRADILLOPN16_DN1 1/4" - 40 | VALV. ESFERA M-H CUADRADILLO_1 1/4" | GREINER |  | LATON | VALVULA ESFERA | 30.21 | 1 | 30.21 |  | 0 |  | 0,00
F01504 | GREINER_VALVULA ESFERA M-H, de paso total con CUADRADILLOPN16_DN1" - 32 | VALV. ESFERA M-H CUADRADILLO_1" | GREINER |  | LATON | VALVULA ESFERA | 20.78 | 8 | 166.24 |  | 0 |  | 0,00
F01507 | GREINER_VALVULA ESFERA M-H, de paso total con CUADRADILLOPN16_DN1/2 " - 20 | VALV. ESFERA M-H CUADRADILLO_1/2" | GREINER |  | LATON | VALVULA ESFERA | 12.45 | 12 | 149.4 |  | 0 |  | 0,00
F02775 | IRUA_VALVULA DE ESFERA M-H 1/4" REF.6410 | VALV. ESFERA M-H CUADRADILLO_1/4" | IRUA |  | LATON | VALVULA ESFERA | 3.3 | 69 | 227.7 |  | 0 |  | 0,00
F01508 | GREINER_VALVULA ESFERA M-H, de paso total con CUADRADILLOPN16_DN2" - 63 | VALV. ESFERA M-H CUADRADILLO_2" | GREINER |  | LATON | VALVULA ESFERA | 68.8 | 8 | 550.4 |  | 0 |  | 0,00
F01510 | GREINER_VALVULA ESFERA M-H, de paso total con CUADRADILLOPN16_DN3" - 90 | VALV. ESFERA M-H CUADRADILLO_3" | GREINER |  | LATON | VALVULA ESFERA | 189.74 | 1 | 189.74 |  | 0 |  | 0,00
F01511 | GREINER_VALVULA ESFERA M-H, de paso total con CUADRADILLOPN16_DN3/4" - 25 | VALV. ESFERA M-H CUADRADILLO_3/4" | GREINER |  | LATON | VALVULA ESFERA | 16.01 | 15 | 240.15 |  | 0 |  | 0,00
F04011 | GENEBRE_VALVULA ESFERA M-H, DE PASO TOTAL CON PALANCA PN16_DN 1" - 32 | VALV. ESFERA M-H PALANCA_1" | GENEBRE |  | LATON | VALVULA ESFERA | 12.32 | 4 | 49.28 |  | 0 |  | 0,00
F01515 | GREINER_VALVULA ESFERA M-H, de paso total con PALANCAPN16_DN1/2 " - 20 | VALV. ESFERA M-H PALANCA_1/2" | GREINER |  | LATON | VALVULA ESFERA | 5.54 | 2 | 11.08 |  | 0 |  | 0,00
F03402 | GENEBRE_VALVULA ESFERA M-H, DE PASO TOTAL CON PALANCA PN16_DN1 2" - 60 | VALV. ESFERA M-H PALANCA_2" | GENEBRE |  | LATON | VALVULA ESFERA | 25.95 | 4 | 103.8 |  | 0 |  | 0,00
F03535 | ARCO_VALVULA ESFERA M-H, DE PASO TOTAL CON PALANCA PN16_DN 3/4" - 25 | VALV. ESFERA M-H PALANCA_3/4" | ARCO |  | LATON | VALVULA ESFERA | 5.68 | 1 | 5.68 |  | 0 |  | 0,00
F01519 | GREINER_VALVULA ESFERA M-T, de paso total con CUADRADILLOPN16_DN1 1/2" - 50 | VALV. ESFERA M-T CUADRADILLO_1 1/2" | GREINER |  | LATON | VALVULA ESFERA | 59 | 1 | 59 |  | 0 |  | 0,00
F01518 | GREINER_VALVULA ESFERA M-T, de paso total con CUADRADILLOPN16_DN1" - 32 | VALV. ESFERA M-T CUADRADILLO_1" | GREINER |  | LATON | VALVULA ESFERA | 26.88 | 1 | 26.88 |  | 0 |  | 0,00
F01522 | GREINER_VALVULA ESFERA M-T, de paso total con CUADRADILLOPN16_DN2" - 63 | VALV. ESFERA M-T CUADRADILLO_2" | GREINER |  | LATON | VALVULA ESFERA | 92.41 | 2 | 184.82 |  | 0 |  | 0,00
F01523 | GREINER_VALVULA ESFERA M-T, de paso total con CUADRADILLOPN16_DN3/4" - 25 | VALV. ESFERA M-T CUADRADILLO_3/4" | GREINER |  | LATON | VALVULA ESFERA | 20.34 | 4 | 81.36 |  | 0 |  | 0,00
F01525 | GREINER_VALVULA ESFERA T-T, de paso total con CUADRADILLOPN16_DN1 1/2" - 50 | VALV. ESFERA T-T CUADRADILLO_1 1/2" | GREINER |  | LATON | VALVULA ESFERA | 93.65 | 3 | 280.95 |  | 0 |  | 0,00
F01526 | GREINER_VALVULA ESFERA T-T, de paso total con CUADRADILLOPN16_DN1 1/4" - 40 | VALV. ESFERA T-T CUADRADILLO_1 1/4" | GREINER |  | LATON | VALVULA ESFERA | 45.92 | 1 | 45.92 |  | 0 |  | 0,00
F01528 | GREINER_VALVULA ESFERA T-T, de paso total con CUADRADILLOPN16_DN2" - 63 | VALV. ESFERA T-T CUADRADILLO_2" | GREINER |  | LATON | VALVULA ESFERA | 117.63 | 2 | 235.26 |  | 0 |  | 0,00
F01335 | GREEN CALOR_VALVULA REDUCTORA DE PRESION MANOM DE 1" | VALV. REDUCT. PRESION MANOM _1" | GREEN CALOR |  | LATON | VALVULA REDUCTORA DE PRESION | 48.94 | 3 | 146.82 |  | 0 |  | 0,00
F01337 | GREEN CALOR_VALVULA REDUCTORA DE PRESION MANOM DE 1/2" | VALV. REDUCT. PRESION MANOM _1/2" | GREEN CALOR |  | LATON | VALVULA REDUCTORA DE PRESION | 37.38 | 1 | 37.38 |  | 0 |  | 0,00
F01338 | GREEN CALOR_VALVULA REDUCTORA DE PRESION MANOM DE 2" | VALV. REDUCT. PRESION MANOM _2" | GREEN CALOR |  | LATON | VALVULA REDUCTORA DE PRESION | 146.25 | 3 | 438.75 |  | 0 |  | 0,00
F02799 | GREEN CALOR_VALVULA REDUCTORA DE PRESION MANOM DE 3/4" | VALV. REDUCT. PRESION MANOM _3/4" | GREEN CALOR |  | LATON | VALVULA REDUCTORA DE PRESION | 43.13 | 1 | 43.13 |  | 0 |  | 0,00
F02788 | IRUA_VALVULA REDUCTORA DE PRESION ACCION DIRECTA CON BYPASS DN:100 | VALV. REDUCT. PRESION ACC. DIR _BPAS_100 | IRUA |  | FUNDICION DUCTIL | VALVULA REDUCTORA DE PRESION | 1387 | 4 | 5548 |  | 0 |  | 0,00
F04024 | IRUA_VALVULA REDUCTORA DE PRESION ACCION DIRECTA CON BYPASS DN:125 | VALV. REDUCT. PRESION ACC. DIR _BPAS_125 | IRUA |  | FUNDICION DUCTIL | VALVULA REDUCTORA DE PRESION | 1731 | 1 | 1731 |  | 0 |  | 0,00
F03734 | IRUA_VALVULA REDUCTORA DE PRESION ACCION DIRECTA CON BYPASS DN:150 | VALV. REDUCT. PRESION ACC. DIR _BPAS_150 | IRUA |  | FUNDICION DUCTIL | VALVULA REDUCTORA DE PRESION | 2421 | 2 | 4842 |  | 0 |  | 0,00
F02905 | IRUA_VALVULA REDUCTORA DE PRESION ACCION DIRECTA CON BYPASS DN:50 | VALV. REDUCT. PRESION ACC. DIR _BPAS_50 | IRUA |  | FUNDICION DUCTIL | VALVULA REDUCTORA DE PRESION | 513 | 10 | 5130 |  | 0 |  | 0,00
F02936 | IRUA_VALVULA REDUCTORA DE PRESION ACCION DIRECTA CON BYPASS DN:65 | VALV. REDUCT. PRESION ACC. DIR _BPAS_65 | IRUA |  | FUNDICION DUCTIL | VALVULA REDUCTORA DE PRESION | 601.89 | 1 | 601.89 |  | 0 |  | 0,00
F03011 | IRUA_VALVULA REDUCTORA DE PRESION ACCION DIRECTA CON BYPASS DN:80 | VALV. REDUCT. PRESION ACC. DIR _BPAS_80 | IRUA |  | FUNDICION DUCTIL | VALVULA REDUCTORA DE PRESION | 1018 | 6 | 6108 |  | 0 |  | 0,00
F03253 | IRUA_VALVULA REDUCTORA DE PRESION ACCION DIRECTA FIG. 43 PN 16 DN:1" | VALV. REDUCT. PRESION ACC. DIR _FIG43_1" | IRUA |  | SIN DEFINIR | VALVULA REDUCTORA DE PRESION | 477.25 | 1 | 477.25 |  | 0 |  | 0,00
F01336 | GREEN CALOR_VALVULA REDUCTORA DE PRESION MANOM DE 1 1/2" | VALV. REDUCT. PRESION MANOM_1 1/2" | GREEN CALOR |  | LATON | VALVULA REDUCTORA DE PRESION | 106.88 | 7 | 748.16 |  | 0 |  | 0,00
F02800 | GREEN CALOR_VALVULA REDUCTORA DE PRESION MANOM DE 1 1/4" | VALV. REDUCT. PRESION MANOM_1 1/4" | GREEN CALOR |  | LATON | VALVULA REDUCTORA DE PRESION | 112.13 | 2 | 224.26 |  | 0 |  | 0,00
F00280 | ATUSA_VALVULA RETENCION CLAPETA _DN1 1/2" - 50 | VALV. RETENCION CLAPETA _DN1 1/2" - 50 | ATUSA |  | HIERRO FUNDIDO | VALVULA RETENCION | 10.44 | 2 | 20.88 |  | 0 |  | 0,00
F00281 | ATUSA_VALVULA RETENCION CLAPETA _DN1 1/4" - 40 | VALV. RETENCION CLAPETA _DN1 1/4" - 40 | ATUSA |  | HIERRO FUNDIDO | VALVULA RETENCION | 7.81 | 1 | 7.81 |  | 0 |  | 0,00
F00282 | ATUSA_VALVULA RETENCION CLAPETA _DN2" - 60 | VALV. RETENCION CLAPETA _DN2" - 60 | ATUSA |  | HIERRO FUNDIDO | VALVULA RETENCION | 17.84 | 4 | 71.36 |  | 0 |  | 0,00
F00413 | BELGICAST_VALVULA RETENCION DE BOLA EMBRIDADA_DN125 | VALV. RETENCION DE BOLA EMBRID_DN125 | BELGICAST |  | HIERRO FUNDIDO | VALVULA RETENCION | 183.31 | 3 | 549.93 |  | 0 |  | 0,00
F04028 | BELGICAST_VALVULA RETENCION DE BOLA EMBRIDADA_DN150 | VALV. RETENCION DE BOLA EMBRID_DN150 | BELGICAST |  | HIERRO FUNDIDO | VALVULA RETENCION | 263.96 | 2 | 527.92 |  | 0 |  | 0,00
F04019 | ATUSA_VALVULA RETENCION DE BOLA ROSCA_DN 1 1/4" | VALV. RETENCION DE BOLA ROSCA_DN 1 1/4" | PROINVAL |  | HIERRO FUNDIDO | VALVULA RETENCION | 54.23 | 2 | 108.46 |  | 0 |  | 0,00
F03599 | BELGICAST_VALVULA RETENCION DE BOLA ROSCA_DN65 | VALV. RETENCION DE BOLA ROSCA_DN65 | BELGICAST |  | HIERRO FUNDIDO | VALVULA RETENCION | 107 | 8 | 856 |  | 0 |  | 0,00
F01577 | IRUA_VALVULA RETENCION DE DISCO AXIAL_PN16_DN100 | VALV. RETENCION DISCO AXIAL_PN16 DN100 | IRUA |  | HIERRO FUNDIDO | VALVULA RETENCION | 296.94 | 3 | 890.82 |  | 0 |  | 0,00
F01579 | IRUA_VALVULA RETENCION DE DISCO AXIAL_PN16_DN50 | VALV. RETENCION DISCO AXIAL_PN16 DN50 | IRUA |  | HIERRO FUNDIDO | VALVULA RETENCION | 214.02 | 2 | 428.04 |  | 0 |  | 0,00
F01580 | IRUA_VALVULA RETENCION DE DISCO AXIAL_PN16_DN80 | VALV. RETENCION DISCO AXIAL_PN16 DN80 | IRUA |  | HIERRO FUNDIDO | VALVULA RETENCION | 256.93 | 1 | 256.93 |  | 0 |  | 0,00
F00283 | ATUSA_VALVULA RETENCION DE MUELLE DN: 1 1/2" - 50 | VALV. RETENCION MUELLE_DN 1 1/2" - 50 | ATUSA |  | LATON | VALVULA RETENCION | 7.14 | 3 | 21.42 |  | 0 |  | 0,00
F00284 | ATUSA_VALVULA RETENCION DE MUELLE DN: 1 1/4" - 40 | VALV. RETENCION MUELLE_DN 1 1/4" - 40 | ATUSA |  | LATON | VALVULA RETENCION | 4.72 | 4 | 18.88 |  | 0 |  | 0,00
F02778 | ATUSA_VALVULA RETENCION DE MUELLE DN: 1" - 32 | VALV. RETENCION MUELLE_DN 1" - 32 | ATUSA |  | LATON | VALVULA RETENCION | 7.52 | 8 | 60.16 |  | 0 |  | 0,00
F03226 | ATUSA_VALVULA RETENCION DE MUELLE DN: 1/2" - 20 | VALV. RETENCION MUELLE_DN 1/2" - 20 | ATUSA |  | LATON | VALVULA RETENCION | 2.18 | 4 | 8.72 |  | 0 |  | 0,00
F00285 | ATUSA_VALVULA RETENCION DE MUELLE DN: 2" - 60 | VALV. RETENCION MUELLE_DN 2" - 60 | ATUSA |  | LATON | VALVULA RETENCION | 10.82 | 1 | 10.82 |  | 0 |  | 0,00
F02857 | ATUSA_VALVULA RETENCION DE MUELLE DN: 3/4" - 25 | VALV. RETENCION MUELLE_DN 3/4" - 25 | ATUSA |  | LATON | VALVULA RETENCION | 2.71 | 4 | 10.84 |  | 0 |  | 0,00
F02855 | BELGICAST_VALVULA RETENC. RUBER CHECK_DN150 | VALV. RETENCION RUBER CHECK_DN150 | BELGICAST |  | HIERRO FUNDIDO | VALVULA RETENCION | 99.13 | 1 | 99.13 |  | 0 |  | 0,00
F02853 | BELGICAST_VALVULA RETENC. RUBER CHECK_DN80 | VALV. RETENCION RUBER CHECK_DN80 | BELGICAST |  | HIERRO FUNDIDO | VALVULA RETENCION | 48.66 | 2 | 97.32 |  | 0 |  | 0,00
F03776 | GATELL_VÁLVULA DE ACCIONAMIENTO MANUAL Y CON DISPOSITIVO ANTIRRETORNO INCORPORADO. DISEÑADA CON BRIDA PARA PODER SER MONTADA SOBRE LA BATERÍA MEDIANTE UNA JUNTA ESPECIAL Y DOS TORNILLOS DE ACERO CON PROTECCIÓN ANTICORROSIVA. DN 15 | VÁLVULA ENTRADA PARA BATERIA DN15 | GATELL |  | LATON | ACCESORIOS CONTADOR | 13.89 | 1 | 13.89 |  | 0 |  | 0,00
F03054 | BELGICAST_VALVULA RETENCION CLASAR PN:40 DN150 | VALVULA RETENCION CLASAR PN:40 DN:150 | BELGICAST |  | FUNDICION | VALVULA RETENCION | 1406 | 2 | 2812 |  | 0 |  | 0,00
F03980 | GATELL_VÁLVULA DE LATÓN DE ACCIONAMIENTO MANUAL Y CON DISPOSITIVO ANTIRRETORNO INCORPORADO. DISEÑADA PARA INSTALARSE A LA SALIDA DEL CONTADOR. DN 15 | VÁLVULA SALIDA ROSCADA PARA BATERIA DN15 | GATELL |  | LATON | ACCESORIOS CONTADOR | 8.66 | 3 | 25.98 |  | 0 |  | 0,00
F02782 | INDUST.PLACENCIA_VARILLA BICR. M-16*1000 | VARILLA BICR. M-16*1000 | INDUST.PLACENCIA |  | BICROMATADO | TORNILLOS | 3.82 | 19 | 72.58 |  | 0 |  | 0,00
F03216 | INDUST.PLACENCIA_VARILLA BICR. M-20*1000 | VARILLA BICR. M-20*1000 | INDUST.PLACENCIA |  | BICROMATADO | TORNILLOS | 4.53 | 4 | 18.12 |  | 0 |  | 0,00
F02784 | IRUA_VENTOSA TRIFUN.COMPAC. FIG.940 1" DN:32 | VENTOSA TRIFUN. COMPAC FIG.940 PN16_32 | IRUA |  | FUNDICION DUCTIL | VALVULA AIREACION | 122.85 | 10 | 1228.5 |  | 0 |  | 0,00
F03295 | IRUA_VENTOSA TRIFUN. COMPAC. FIG.940 2" DN:60 | VENTOSA TRIFUN. COMPAC FIG.940 PN16_60 | IRUA |  | FUNDICION DUCTIL | VALVULA AIREACION | 116.41 | 5 | 582.05 |  | 0 |  | 0,00
F03240 | BELGICAST_VOLANTE PARA VALVULA DE COMPUERTA DN:100 | VOLANTE VALVULA COMPUERTA DN100 | BELGICAST |  | SIN DEFINIR | ACCESORIOS VALVULAS | 17.1 | 3 | 51.3 |  | 0 |  | 0,00
F03241 | BELGICAST_VOLANTE PARA VALVULA DE COMPUERTA DN:150 | VOLANTE VALVULA COMPUERTA DN150 | BELGICAST |  | SIN DEFINIR | ACCESORIOS VALVULAS | 29.76 | 1 | 29.76 |  | 0 |  | 0,00
F03915 | BELGICAST_VOLANTE PARA VALVULA DE COMPUERTA DN:200 | VOLANTE VALVULA COMPUERTA DN200 | BELGICAST |  | SIN DEFINIR | ACCESORIOS VALVULAS | 34.9 | 1 | 34.9 |  | 0 |  | 0,00
F03997 | BELGICAST_VOLANTE PARA VALVULA DE COMPUERTA DN:50 | VOLANTE VALVULA COMPUERTA DN50 | BELGICAST |  | SIN DEFINIR | ACCESORIOS VALVULAS | 13.54 | 5 | 67.7 |  | 0 |  | 0,00
F03224 | BELGICAST_VOLANTE PARA VALVULA DE COMPUERTA DN:65 | VOLANTE VALVULA COMPUERTA DN65 | BELGICAST |  | SIN DEFINIR | ACCESORIOS VALVULAS | 17.1 | 8 | 136.8 |  | 0 |  | 0,00

## Resumen Oferta
RESUMEN OFERTA MATERIALES FONTANERIA Y ACCESORIOS
IMPORTE TOTAL: | 354564.0509
IMPORTE OFERTA: | 0
IMPORTE EN ALMACEN | 0