{"text_format":"3","workbook":"xls","n_sheets":3,"sheets":["Mediciones y presupuesto","resumen de presupuesto","Estilos"],"not_rendered":{"images":2,"macros":1,"external_links":1,"defined_names":4},"read":"whole","date_system":"1900","formulas":"cached_only"}

{"sheet":"Mediciones y presupuesto","index":0,"n_rows":821,"n_cols":12,"rows_kept":821,"merged":[[1,1,3,1],[1,2,3,3],[3,4,3,9],[5,1,5,9],[13,3,13,7],[14,3,14,8],[47,3,47,8],[50,3,50,7],[51,3,51,8],[84,3,84,8],[87,3,87,7],[88,3,88,8],[135,3,135,7],[136,3,136,8],[183,3,183,7],[184,3,184,8],[202,3,202,8],[204,3,204,8],[210,3,210,7],[211,3,211,8],[216,3,216,8],[219,3,219,7],[220,3,220,8],[225,3,225,7],[226,3,226,8],[231,3,231,7],[232,3,232,8],[236,3,236,7],[237,3,237,8],[242,3,242,7],[243,3,243,8],[247,3,247,7],[248,3,248,8],[253,3,253,7],[254,3,254,8],[259,3,259,8],[262,3,262,7],[263,3,263,8],[267,3,267,7],[268,3,268,8],[272,3,272,7],[273,3,273,8],[279,3,279,7],[280,3,280,8],[287,3,287,7],[288,3,288,8],[292,3,292,7],[293,3,293,8],[297,3,297,8],[300,3,300,7],[301,3,301,8],[305,3,305,7],[306,3,306,8],[311,3,311,7],[312,3,312,8],[320,3,320,7],[321,3,321,8],[325,3,325,7],[326,3,326,8],[330,3,330,8],[333,3,333,7],[334,3,334,8],[338,3,338,7],[339,3,339,8],[343,3,343,7],[344,3,344,8],[357,3,357,7],[358,3,358,8],[367,3,367,7],[368,3,368,8],[372,3,372,8],[375,3,375,7],[376,3,376,8],[381,3,381,7],[382,3,382,8],[388,3,388,7],[389,3,389,8],[396,3,396,7],[397,3,397,8],[401,3,401,7],[402,3,402,8],[406,3,406,7],[407,3,407,8],[414,3,414,7],[415,3,415,8],[423,3,423,7],[424,3,424,8],[428,3,428,7],[429,3,429,8],[433,3,433,8],[436,3,436,7],[437,3,437,8],[441,3,441,7],[442,3,442,8],[446,3,446,7],[447,3,447,8],[451,3,451,7],[452,3,452,8],[457,3,457,8],[460,3,460,7],[461,3,461,8],[465,3,465,8],[468,3,468,7],[469,3,469,8],[475,3,475,7],[476,3,476,8],[480,3,480,7],[481,3,481,8],[488,3,488,7],[489,3,489,8],[493,3,493,8],[495,3,495,8],[499,3,499,7],[500,3,500,8],[504,3,504,7],[505,3,505,8],[509,3,509,7],[510,3,510,8],[514,3,514,7],[515,3,515,8],[519,3,519,7],[520,3,520,8],[524,3,524,7],[525,3,525,8],[529,3,529,7],[530,3,530,8],[534,3,534,7],[535,3,535,8],[540,3,540,8],[542,3,542,8],[546,3,546,7],[547,3,547,8],[551,3,551,7],[552,3,552,8],[556,3,556,7],[557,3,557,8],[571,3,571,7],[572,3,572,8],[576,3,576,7],[577,3,577,8],[586,3,586,7],[587,3,587,8],[592,3,592,8],[594,3,594,8],[596,3,596,8],[600,3,600,7],[601,3,601,8],[613,3,613,7],[614,3,614,8],[632,3,632,8],[637,3,637,7],[638,3,638,8],[673,3,673,8],[676,3,676,7],[677,3,677,8],[710,3,710,8],[712,3,712,8],[716,3,716,7],[717,3,717,8],[721,3,721,7],[722,3,722,8],[726,3,726,7],[727,3,727,8],[731,3,731,7],[732,3,732,8],[736,3,736,7],[737,3,737,8],[741,3,741,7],[742,3,742,8],[746,3,746,7],[747,3,747,8],[751,3,751,7],[752,3,752,8],[756,3,756,7],[757,3,757,8],[761,3,761,7],[762,3,762,8],[766,3,766,7],[767,3,767,8],[771,3,771,7],[772,3,772,8],[776,3,776,8],[780,3,780,7],[781,3,781,8],[787,3,787,7],[788,3,788,8],[800,3,800,7],[801,3,801,8],[805,3,805,7],[806,3,806,8],[810,3,810,7],[811,3,811,8],[815,3,815,8]],"flags":["formulas_cached_only"]}
[]
[]
[]
[{"$nulls":4},"MEDICIONES Y PRESUPUESTO"]
[null,"MIKROSEKTORIZAZIOA"]
[]
[null,"CÓDIGO",null,"DESCRIPCIÓN","UDS.","LONG.","ALTURA","ANCHURA","PARCIALES","CANT.","PRECIO","IMPORTE"]
[]
[]
[]
[{"$nulls":3},"MOVIMIENTO DE TIERRAS Y DEMOLICIONES"]
[]
[{"$nulls":3},"DEMOLICIONES"]
[null,"DEM_H_MMAN",null,"M3 DEMOL HGÓN MEDIOS MANUALES"]
[{"$nulls":3},"Demolición de hormigón con medios manuales, de cualquier tipo, dimensión y profundidad, incluso carga y transporte de productos sobrantes a vertedero y canon de vertido.\r\n"]
[{"$nulls":3},"SECTORIAL JUIN",{"$nulls":4},{"v":0,"d":"0.00"}]
[{"$nulls":3},"   PREVISION",{"v":1,"d":"1.00"},{"v":1,"d":"1.00"},null,{"v":1.5,"d":"1.50"},{"v":1.5,"d":"1.50"}]
[{"$nulls":3},"SECTORIALES AINGERU Y MERKATU",{"$nulls":4},{"v":0,"d":"0.00"}]
[{"$nulls":3},"   PREVISION",{"v":1,"d":"1.00"},{"v":1,"d":"1.00"},null,{"v":3,"d":"3.00"},{"v":3,"d":"3.00"}]
[{"$nulls":3},"SECTORIAL AUZMENDIBIDEA",{"$nulls":4},{"v":0,"d":"0.00"}]
[{"$nulls":3},"   PREVISION",{"v":1,"d":"1.00"},{"v":1,"d":"1.00"},null,{"v":1.5,"d":"1.50"},{"v":1.5,"d":"1.50"}]
[{"$nulls":3},"SECTORIAL UGARTE",{"$nulls":4},{"v":0,"d":"0.00"}]
[{"$nulls":3},"   PREVISION",{"v":1,"d":"1.00"},{"v":1,"d":"1.00"},null,{"v":1,"d":"1.00"},{"v":1,"d":"1.00"}]
[{"$nulls":3},"SECTORIAL IPINTZA",{"$nulls":4},{"v":0,"d":"0.00"}]
[{"$nulls":3},"   PREVISION",{"v":1,"d":"1.00"},{"v":1,"d":"1.00"},null,{"v":1,"d":"1.00"},{"v":1,"d":"1.00"}]
[{"$nulls":3},"SECTORIAL ELGOIBAR BIDEA",{"$nulls":4},{"v":0,"d":"0.00"}]
[{"$nulls":3},"   PREVISION",{"v":1,"d":"1.00"},{"v":1,"d":"1.00"},null,{"v":0.5,"d":"0.50"},{"v":0.5,"d":"0.50"}]
[{"$nulls":3},"SECTORIAL TRENBIDE",{"$nulls":4},{"v":0,"d":"0.00"}]
[{"$nulls":3},"   PREVISION",{"v":1,"d":"1.00"},{"v":1,"d":"1.00"},null,{"v":1.5,"d":"1.50"},{"v":1.5,"d":"1.50"}]
[{"$nulls":3},"SECTORIAL IBAI ONDO",{"$nulls":4},{"v":0,"d":"0.00"}]
[{"$nulls":3},"   PREVISION",{"v":1,"d":"1.00"},{"v":1,"d":"1.00"},null,{"v":2,"d":"2.00"},{"v":2,"d":"2.00"}]
[{"$nulls":3},"SECTORIAL MARTIN DEUNA",{"$nulls":4},{"v":0,"d":"0.00"}]
[{"$nulls":3},"   PREVISION",{"v":1,"d":"1.00"},{"v":1,"d":"1.00"},null,{"v":2,"d":"2.00"},{"v":2,"d":"2.00"}]
[{"$nulls":3},"VALVULAS MARTIN D.-ALTZIBAR",{"$nulls":4},{"v":0,"d":"0.00"}]
[{"$nulls":3},"   PREVISION",{"v":1,"d":"1.00"},{"v":1,"d":"1.00"},null,{"v":1.5,"d":"1.50"},{"v":1.5,"d":"1.50"}]
[{"$nulls":3},"CONEXION MARTIN D.-AINGERU",{"$nulls":4},{"v":0,"d":"0.00"}]
[{"$nulls":3},"   PREVISION",{"v":1,"d":"1.00"},{"v":1,"d":"1.00"},null,{"v":1.5,"d":"1.50"},{"v":1.5,"d":"1.50"}]
[{"$nulls":3},"VALVULAS J.URKIJO-JUIN",{"$nulls":4},{"v":0,"d":"0.00"}]
[{"$nulls":3},"   PREVISION",{"v":1,"d":"1.00"},{"v":1,"d":"1.00"},null,{"v":0.5,"d":"0.50"},{"v":0.5,"d":"0.50"}]
[{"$nulls":3},"VALVULAS AINGERU",{"$nulls":4},{"v":0,"d":"0.00"}]
[{"$nulls":3},"   PREVISION",{"v":1,"d":"1.00"},{"v":1,"d":"1.00"},null,{"v":1,"d":"1.00"},{"v":1,"d":"1.00"}]
[{"$nulls":3},"VALVULAS TRENBIDE-J.URKIJO",{"$nulls":4},{"v":0,"d":"0.00"}]
[{"$nulls":3},"   PREVISION",{"v":1,"d":"1.00"},{"v":1,"d":"1.00"},null,{"v":1.5,"d":"1.50"},{"v":1.5,"d":"1.50"}]
[{"$nulls":3},"DESCONEXION AINGERU",{"$nulls":4},{"v":0,"d":"0.00"}]
[{"$nulls":3},"   PREVISION",{"v":1,"d":"1.00"},{"v":1,"d":"1.00"},null,{"v":1.5,"d":"1.50"},{"v":1.5,"d":"1.50"}]
[{"$nulls":9},{"v":21.5,"d":"21.50"},{"v":115.22,"d":"115.22 €"},{"v":2477.23,"d":"2,477.23 €"}]
[]
[{"$nulls":3},"TOTAL DEMOLICIONES",{"$nulls":7},{"v":2477.23,"d":"2,477.23 €"}]
[]
[{"$nulls":3},"EXCAVACIONES"]
[null,"EXC_MANO_BCON",null,"M3 EXCAV. A MANO BAJO CONDUCCIONES"]
[{"$nulls":3},"Excavación manual en calas bajo conducciones y servicios existentes, incluso carga, transporte a vertedero o lugar de empleo y canon de vertido de los materiales sobrantes.\r\n"]
[{"$nulls":3},"SECTORIAL JUIN",{"$nulls":4},{"v":0,"d":"0.00"}]
[{"$nulls":3},"   PREVISION",{"v":1,"d":"1.00"},{"v":1,"d":"1.00"},null,{"v":2.5,"d":"2.50"},{"v":2.5,"d":"2.50"}]
[{"$nulls":3},"SECTORIALES AINGERU Y MERKATU",{"$nulls":4},{"v":0,"d":"0.00"}]
[{"$nulls":3},"   PREVISION",{"v":1,"d":"1.00"},{"v":1,"d":"1.00"},null,{"v":3,"d":"3.00"},{"v":3,"d":"3.00"}]
[{"$nulls":3},"SECTORIAL AUZMENDIBIDEA",{"$nulls":4},{"v":0,"d":"0.00"}]
[{"$nulls":3},"   PREVISION",{"v":1,"d":"1.00"},{"v":1,"d":"1.00"},null,{"v":1.5,"d":"1.50"},{"v":1.5,"d":"1.50"}]
[{"$nulls":3},"SECTORIAL UGARTE",{"$nulls":4},{"v":0,"d":"0.00"}]
[{"$nulls":3},"   PREVISION",{"v":1,"d":"1.00"},{"v":1,"d":"1.00"},null,{"v":1.5,"d":"1.50"},{"v":1.5,"d":"1.50"}]
[{"$nulls":3},"SECTORIAL IPINTZA",{"$nulls":4},{"v":0,"d":"0.00"}]
[{"$nulls":3},"   PREVISION",{"v":1,"d":"1.00"},{"v":1,"d":"1.00"},null,{"v":1,"d":"1.00"},{"v":1,"d":"1.00"}]
[{"$nulls":3},"SECTORIAL ELGOIBAR BIDEA",{"$nulls":4},{"v":0,"d":"0.00"}]
[{"$nulls":3},"   PREVISION",{"v":1,"d":"1.00"},{"v":1,"d":"1.00"},null,{"v":0.5,"d":"0.50"},{"v":0.5,"d":"0.50"}]
[{"$nulls":3},"SECTORIAL TRENBIDE",{"$nulls":4},{"v":0,"d":"0.00"}]
[{"$nulls":3},"   PREVISION",{"v":1,"d":"1.00"},{"v":1,"d":"1.00"},null,{"v":2.5,"d":"2.50"},{"v":2.5,"d":"2.50"}]
[{"$nulls":3},"SECTORIAL IBAI ONDO",{"$nulls":4},{"v":0,"d":"0.00"}]
[{"$nulls":3},"   PREVISION",{"v":1,"d":"1.00"},{"v":1,"d":"1.00"},null,{"v":2,"d":"2.00"},{"v":2,"d":"2.00"}]
[{"$nulls":3},"SECTORIAL MARTIN DEUNA",{"$nulls":4},{"v":0,"d":"0.00"}]
[{"$nulls":3},"   PREVISION",{"v":1,"d":"1.00"},{"v":1,"d":"1.00"},null,{"v":2,"d":"2.00"},{"v":2,"d":"2.00"}]
[{"$nulls":3},"VALVULAS MARTIN D.-ALTZIBAR",{"$nulls":4},{"v":0,"d":"0.00"}]
[{"$nulls":3},"   PREVISION",{"v":1,"d":"1.00"},{"v":1,"d":"1.00"},null,{"v":1.5,"d":"1.50"},{"v":1.5,"d":"1.50"}]
[{"$nulls":3},"CONEXION MARTIN D.-AINGERU",{"$nulls":4},{"v":0,"d":"0.00"}]
[{"$nulls":3},"   PREVISION",{"v":1,"d":"1.00"},{"v":1,"d":"1.00"},null,{"v":1.5,"d":"1.50"},{"v":1.5,"d":"1.50"}]
[{"$nulls":3},"VALVULAS J.URKIJO-JUIN",{"$nulls":4},{"v":0,"d":"0.00"}]
[{"$nulls":3},"   PREVISION",{"v":1,"d":"1.00"},{"v":1,"d":"1.00"},null,{"v":0.5,"d":"0.50"},{"v":0.5,"d":"0.50"}]
[{"$nulls":3},"VALVULAS AINGERU",{"$nulls":4},{"v":0,"d":"0.00"}]
[{"$nulls":3},"   PREVISION",{"v":1,"d":"1.00"},{"v":1,"d":"1.00"},null,{"v":1,"d":"1.00"},{"v":1,"d":"1.00"}]
[{"$nulls":3},"VALVULAS TRENBIDE-J.URKIJO",{"$nulls":4},{"v":0,"d":"0.00"}]
[{"$nulls":3},"   PREVISION",{"v":1,"d":"1.00"},{"v":1,"d":"1.00"},null,{"v":1.5,"d":"1.50"},{"v":1.5,"d":"1.50"}]
[{"$nulls":3},"DESCONEXION AINGERU",{"$nulls":4},{"v":0,"d":"0.00"}]
[{"$nulls":3},"   PREVISION",{"v":1,"d":"1.00"},{"v":1,"d":"1.00"},null,{"v":1.5,"d":"1.50"},{"v":1.5,"d":"1.50"}]
[{"$nulls":9},{"v":24,"d":"24.00"},{"v":80.96,"d":"80.96 €"},{"v":1943.04,"d":"1,943.04 €"}]
[]
[{"$nulls":3},"TOTAL EXCAVACIONES",{"$nulls":7},{"v":1943.04,"d":"1,943.04 €"}]
[]
[{"$nulls":3},"ELTOS AUX EN EXCAVACIONES"]
[null,"CATA_AUX_FIRMES",null,"M2 AMPLIACION CATAS - DEM. Y REPOS. FIRMES"]
[{"$nulls":3},"Demolición con medios mecánicos o manuales, en ampliación de catas, del pavimento y base de cualquier tipo, dimensión y profundidad, y posterior ejecución de losa base de hormigón 0,2 m de espesor y reposición de pavimento existente, incluso carga y transporte de productos sobrantes a vertedero y canon de vertido."]
[{"$nulls":3},"SECTORIAL JUIN",{"$nulls":4},{"v":0,"d":"0.00"}]
[{"$nulls":4},{"v":1,"d":"1.00"},{"v":1,"d":"1.00"},null,{"v":1,"d":"1.00"},{"v":1,"d":"1.00"}]
[{"$nulls":4},{"v":1,"d":"1.00"},{"v":3,"d":"3.00"},null,{"v":1,"d":"1.00"},{"v":3,"d":"3.00"}]
[{"$nulls":4},{"v":1,"d":"1.00"},{"v":2.5,"d":"2.50"},null,{"v":0.5,"d":"0.50"},1.25]
[{"$nulls":3},"SECTORIALES AINGERU Y MERKATU",{"$nulls":4},{"v":0,"d":"0.00"}]
[{"$nulls":4},{"v":2,"d":"2.00"},{"v":1,"d":"1.00"},null,{"v":1,"d":"1.00"},{"v":2,"d":"2.00"}]
[{"$nulls":4},{"v":2,"d":"2.00"},{"v":3.5,"d":"3.50"},null,{"v":1.5,"d":"1.50"},{"v":10.5,"d":"10.50"}]
[{"$nulls":3},"SECTORIAL AUZMENDIBIDEA",{"$nulls":4},{"v":0,"d":"0.00"}]
[{"$nulls":4},{"v":1,"d":"1.00"},{"v":2.5,"d":"2.50"},null,{"v":1,"d":"1.00"},{"v":2.5,"d":"2.50"}]
[{"$nulls":4},{"v":1,"d":"1.00"},{"v":3.5,"d":"3.50"},null,{"v":0.5,"d":"0.50"},1.75]
[{"$nulls":3},"SECTORIAL UGARTE",{"$nulls":4},{"v":0,"d":"0.00"}]
[{"$nulls":4},{"v":1,"d":"1.00"},{"v":4,"d":"4.00"},null,{"v":1,"d":"1.00"},{"v":4,"d":"4.00"}]
[{"$nulls":4},{"v":1,"d":"1.00"},{"v":4,"d":"4.00"},null,{"v":1,"d":"1.00"},{"v":4,"d":"4.00"}]
[{"$nulls":3},"SECTORIAL IPINTZA",{"$nulls":4},{"v":0,"d":"0.00"}]
[{"$nulls":4},{"v":1,"d":"1.00"},{"v":2.5,"d":"2.50"},null,{"v":1,"d":"1.00"},{"v":2.5,"d":"2.50"}]
[{"$nulls":4},{"v":1,"d":"1.00"},{"v":3.5,"d":"3.50"},null,{"v":0.5,"d":"0.50"},1.75]
[{"$nulls":3},"SECTORIAL ELGOIBAR BIDEA",{"$nulls":4},{"v":0,"d":"0.00"}]
[{"$nulls":4},{"v":1,"d":"1.00"},{"v":1,"d":"1.00"},null,{"v":1,"d":"1.00"},{"v":1,"d":"1.00"}]
[{"$nulls":4},{"v":1,"d":"1.00"},{"v":2,"d":"2.00"},null,{"v":0.5,"d":"0.50"},{"v":1,"d":"1.00"}]
[{"$nulls":3},"SECTORIAL TRENBIDE",{"$nulls":4},{"v":0,"d":"0.00"}]
[{"$nulls":4},{"v":1,"d":"1.00"},{"v":3.5,"d":"3.50"},null,{"v":1,"d":"1.00"},{"v":3.5,"d":"3.50"}]
[{"$nulls":4},{"v":1,"d":"1.00"},{"v":3,"d":"3.00"},null,{"v":0.5,"d":"0.50"},{"v":1.5,"d":"1.50"}]
[{"$nulls":4},{"v":1,"d":"1.00"},{"v":1,"d":"1.00"},null,{"v":1,"d":"1.00"},{"v":1,"d":"1.00"}]
[{"$nulls":3},"SECTORIAL IBAI ONDO",{"$nulls":4},{"v":0,"d":"0.00"}]
[{"$nulls":4},{"v":1,"d":"1.00"},{"v":2.5,"d":"2.50"},null,{"v":1,"d":"1.00"},{"v":2.5,"d":"2.50"}]
[{"$nulls":4},{"v":1,"d":"1.00"},{"v":3.5,"d":"3.50"},null,{"v":0.5,"d":"0.50"},1.75]
[{"$nulls":3},"SECTORIAL MARTIN DEUNA",{"$nulls":4},{"v":0,"d":"0.00"}]
[{"$nulls":4},{"v":1,"d":"1.00"},{"v":2.5,"d":"2.50"},null,{"v":1.5,"d":"1.50"},3.75]
[{"$nulls":4},{"v":1,"d":"1.00"},{"v":1,"d":"1.00"},null,{"v":1,"d":"1.00"},{"v":1,"d":"1.00"}]
[{"$nulls":3},"VALVULAS MARTIN D.-ALTZIBAR",{"$nulls":4},{"v":0,"d":"0.00"}]
[{"$nulls":4},{"v":1,"d":"1.00"},{"v":2,"d":"2.00"},null,{"v":1,"d":"1.00"},{"v":2,"d":"2.00"}]
[{"$nulls":4},{"v":1,"d":"1.00"},{"v":3,"d":"3.00"},null,{"v":0.5,"d":"0.50"},{"v":1.5,"d":"1.50"}]
[{"$nulls":3},"CONEXION MARTIN D.-AINGERU",{"$nulls":4},{"v":0,"d":"0.00"}]
[{"$nulls":4},{"v":1,"d":"1.00"},{"v":1,"d":"1.00"},null,{"v":1.5,"d":"1.50"},{"v":1.5,"d":"1.50"}]
[{"$nulls":4},{"v":1,"d":"1.00"},{"v":1.5,"d":"1.50"},null,{"v":2.5,"d":"2.50"},3.75]
[{"$nulls":3},"VALVULAS J.URKIJO-JUIN",{"$nulls":4},{"v":0,"d":"0.00"}]
[{"$nulls":4},{"v":1,"d":"1.00"},{"v":1,"d":"1.00"},null,{"v":1,"d":"1.00"},{"v":1,"d":"1.00"}]
[{"$nulls":3},"VALVULAS AINGERU",{"$nulls":4},{"v":0,"d":"0.00"}]
[{"$nulls":4},{"v":1,"d":"1.00"},{"v":2,"d":"2.00"},null,{"v":1,"d":"1.00"},{"v":2,"d":"2.00"}]
[{"$nulls":3},"VALVULAS TRENBIDE-J.URKIJO",{"$nulls":4},{"v":0,"d":"0.00"}]
[{"$nulls":4},{"v":1,"d":"1.00"},{"v":1.5,"d":"1.50"},null,{"v":1,"d":"1.00"},{"v":1.5,"d":"1.50"}]
[{"$nulls":4},{"v":1,"d":"1.00"},{"v":2.5,"d":"2.50"},null,{"v":0.5,"d":"0.50"},1.25]
[{"$nulls":3},"DESCONEXION AINGERU",{"$nulls":4},{"v":0,"d":"0.00"}]
[{"$nulls":4},{"v":1,"d":"1.00"},{"v":1.5,"d":"1.50"},null,{"v":1,"d":"1.00"},{"v":1.5,"d":"1.50"}]
[{"$nulls":9},67.25,{"v":110.53,"d":"110.53 €"},{"v":7433.14,"d":"7,433.14 €"}]
[]
[null,"CATA_AUX_VOL",null,"M3 AMPLIACION CATAS - EXCAVACION Y RELLENO"]
[{"$nulls":3},"Excavación para ampliación de catas con medios mecánicos o manuales en todo tipo de terreno y relleno, extendido y compactación con zahorra artificial,  incluso carga, transporte a vertedero o lugar de empleo y canon de vertido de los materiales sobrantes."]
[{"$nulls":3},"SECTORIAL JUIN",{"$nulls":4},{"v":0,"d":"0.00"}]
[{"$nulls":4},{"v":1,"d":"1.00"},{"v":1,"d":"1.00"},{"v":1.2,"d":"1.20"},{"v":1,"d":"1.00"},{"v":1.2,"d":"1.20"}]
[{"$nulls":4},{"v":1,"d":"1.00"},{"v":3,"d":"3.00"},{"v":1.2,"d":"1.20"},{"v":1,"d":"1.00"},{"v":3.6,"d":"3.60"}]
[{"$nulls":4},{"v":1,"d":"1.00"},{"v":2.5,"d":"2.50"},{"v":1.2,"d":"1.20"},{"v":0.5,"d":"0.50"},{"v":1.5,"d":"1.50"}]
[{"$nulls":3},"SECTORIALES AINGERU Y MERKATU",{"$nulls":4},{"v":0,"d":"0.00"}]
[{"$nulls":4},{"v":2,"d":"2.00"},{"v":1,"d":"1.00"},{"v":1.2,"d":"1.20"},{"v":1,"d":"1.00"},{"v":2.4,"d":"2.40"}]
[{"$nulls":4},{"v":2,"d":"2.00"},{"v":3.5,"d":"3.50"},{"v":1.2,"d":"1.20"},{"v":1.5,"d":"1.50"},{"v":12.6,"d":"12.60"}]
[{"$nulls":3},"SECTORIAL AUZMENDIBIDEA",{"$nulls":4},{"v":0,"d":"0.00"}]
[{"$nulls":4},{"v":1,"d":"1.00"},{"v":2.5,"d":"2.50"},{"v":1.2,"d":"1.20"},{"v":1,"d":"1.00"},{"v":3,"d":"3.00"}]
[{"$nulls":4},{"v":1,"d":"1.00"},{"v":3.5,"d":"3.50"},{"v":1.2,"d":"1.20"},{"v":0.5,"d":"0.50"},{"v":2.1,"d":"2.10"}]
[{"$nulls":3},"SECTORIAL UGARTE",{"$nulls":4},{"v":0,"d":"0.00"}]
[{"$nulls":4},{"v":1,"d":"1.00"},{"v":4,"d":"4.00"},{"v":1.2,"d":"1.20"},{"v":1,"d":"1.00"},{"v":4.8,"d":"4.80"}]
[{"$nulls":4},{"v":1,"d":"1.00"},{"v":4,"d":"4.00"},{"v":1.2,"d":"1.20"},{"v":1,"d":"1.00"},{"v":4.8,"d":"4.80"}]
[{"$nulls":3},"SECTORIAL IPINTZA",{"$nulls":4},{"v":0,"d":"0.00"}]
[{"$nulls":4},{"v":1,"d":"1.00"},{"v":2.5,"d":"2.50"},{"v":1.2,"d":"1.20"},{"v":1,"d":"1.00"},{"v":3,"d":"3.00"}]
[{"$nulls":4},{"v":1,"d":"1.00"},{"v":3.5,"d":"3.50"},{"v":1.2,"d":"1.20"},{"v":0.5,"d":"0.50"},{"v":2.1,"d":"2.10"}]
[{"$nulls":3},"SECTORIAL ELGOIBAR BIDEA",{"$nulls":4},{"v":0,"d":"0.00"}]
[{"$nulls":4},{"v":1,"d":"1.00"},{"v":1,"d":"1.00"},{"v":1.2,"d":"1.20"},{"v":1,"d":"1.00"},{"v":1.2,"d":"1.20"}]
[{"$nulls":4},{"v":1,"d":"1.00"},{"v":2,"d":"2.00"},{"v":1.2,"d":"1.20"},{"v":0.5,"d":"0.50"},{"v":1.2,"d":"1.20"}]
[{"$nulls":3},"SECTORIAL TRENBIDE",{"$nulls":4},{"v":0,"d":"0.00"}]
[{"$nulls":4},{"v":1,"d":"1.00"},{"v":3.5,"d":"3.50"},{"v":1.2,"d":"1.20"},{"v":1,"d":"1.00"},{"v":4.2,"d":"4.20"}]
[{"$nulls":4},{"v":1,"d":"1.00"},{"v":3,"d":"3.00"},{"v":1.2,"d":"1.20"},{"v":0.5,"d":"0.50"},{"v":1.8,"d":"1.80"}]
[{"$nulls":4},{"v":1,"d":"1.00"},{"v":1,"d":"1.00"},{"v":1.2,"d":"1.20"},{"v":1,"d":"1.00"},{"v":1.2,"d":"1.20"}]
[{"$nulls":3},"SECTORIAL IBAI ONDO",{"$nulls":4},{"v":0,"d":"0.00"}]
[{"$nulls":4},{"v":1,"d":"1.00"},{"v":2.5,"d":"2.50"},{"v":1.2,"d":"1.20"},{"v":1,"d":"1.00"},{"v":3,"d":"3.00"}]
[{"$nulls":4},{"v":1,"d":"1.00"},{"v":3.5,"d":"3.50"},{"v":1.2,"d":"1.20"},{"v":0.5,"d":"0.50"},{"v":2.1,"d":"2.10"}]
[{"$nulls":3},"SECTORIAL MARTIN DEUNA",{"$nulls":4},{"v":0,"d":"0.00"}]
[{"$nulls":4},{"v":1,"d":"1.00"},{"v":2.5,"d":"2.50"},{"v":1.2,"d":"1.20"},{"v":1.5,"d":"1.50"},{"v":4.5,"d":"4.50"}]
[{"$nulls":4},{"v":1,"d":"1.00"},{"v":1,"d":"1.00"},{"v":1.2,"d":"1.20"},{"v":1,"d":"1.00"},{"v":1.2,"d":"1.20"}]
[{"$nulls":3},"VALVULAS MARTIN D.-ALTZIBAR",{"$nulls":4},{"v":0,"d":"0.00"}]
[{"$nulls":4},{"v":1,"d":"1.00"},{"v":2,"d":"2.00"},{"v":1.2,"d":"1.20"},{"v":1,"d":"1.00"},{"v":2.4,"d":"2.40"}]
[{"$nulls":4},{"v":1,"d":"1.00"},{"v":3,"d":"3.00"},{"v":1.2,"d":"1.20"},{"v":0.5,"d":"0.50"},{"v":1.8,"d":"1.80"}]
[{"$nulls":3},"CONEXION MARTIN D.-AINGERU",{"$nulls":4},{"v":0,"d":"0.00"}]
[{"$nulls":4},{"v":1,"d":"1.00"},{"v":1,"d":"1.00"},{"v":1.2,"d":"1.20"},{"v":1.5,"d":"1.50"},{"v":1.8,"d":"1.80"}]
[{"$nulls":4},{"v":1,"d":"1.00"},{"v":1.5,"d":"1.50"},{"v":1.2,"d":"1.20"},{"v":2.5,"d":"2.50"},{"v":4.5,"d":"4.50"}]
[{"$nulls":3},"VALVULAS J.URKIJO-JUIN",{"$nulls":4},{"v":0,"d":"0.00"}]
[{"$nulls":4},{"v":1,"d":"1.00"},{"v":1,"d":"1.00"},{"v":1.2,"d":"1.20"},{"v":1,"d":"1.00"},{"v":1.2,"d":"1.20"}]
[{"$nulls":3},"VALVULAS AINGERU",{"$nulls":4},{"v":0,"d":"0.00"}]
[{"$nulls":4},{"v":1,"d":"1.00"},{"v":2,"d":"2.00"},{"v":1.2,"d":"1.20"},{"v":1,"d":"1.00"},{"v":2.4,"d":"2.40"}]
[{"$nulls":3},"VALVULAS TRENBIDE-J.URKIJO",{"$nulls":4},{"v":0,"d":"0.00"}]
[{"$nulls":4},{"v":1,"d":"1.00"},{"v":1.5,"d":"1.50"},{"v":1.2,"d":"1.20"},{"v":1,"d":"1.00"},{"v":1.8,"d":"1.80"}]
[{"$nulls":4},{"v":1,"d":"1.00"},{"v":2.5,"d":"2.50"},{"v":1.2,"d":"1.20"},{"v":0.5,"d":"0.50"},{"v":1.5,"d":"1.50"}]
[{"$nulls":3},"DESCONEXION AINGERU",{"$nulls":4},{"v":0,"d":"0.00"}]
[{"$nulls":4},{"v":1,"d":"1.00"},{"v":1.5,"d":"1.50"},{"v":1.2,"d":"1.20"},{"v":1,"d":"1.00"},{"v":1.8,"d":"1.80"}]
[{"$nulls":9},{"v":80.7,"d":"80.70"},{"v":147.34,"d":"147.34 €"},{"v":11890.34,"d":"11,890.34 €"}]
[]
[null,"CATA",null,"UN CATA 1,00X1,00X1,40 M (FUERA OBRA)"]
[{"$nulls":3},"Cata de 1,00 x 1,00 x 1,40 m para localización de servicio fuera de obra, incluído desplazamiento y retirada de equipos, excavación manual, relleno con tierras procedentes de la propia excavación, base de hormigón de resistencia mínima a la compresión de 20 Mpa, de 0,2 m de espesor y reposición de pavimento existente.\r\n\r\n"]
[{"$nulls":3},"SECTORIAL JUIN",{"v":1,"d":"1.00"},{"$nulls":3},{"v":1,"d":"1.00"}]
[{"$nulls":3},"SECTORIALES AINGERU Y MERKATU",{"v":1,"d":"1.00"},{"$nulls":3},{"v":1,"d":"1.00"}]
[{"$nulls":3},"SECTORIAL AUZMENDIBIDEA",{"v":1,"d":"1.00"},{"$nulls":3},{"v":1,"d":"1.00"}]
[{"$nulls":3},"SECTORIAL UGARTE",{"v":1,"d":"1.00"},{"$nulls":3},{"v":1,"d":"1.00"}]
[{"$nulls":3},"SECTORIAL IPINTZA",{"v":1,"d":"1.00"},{"$nulls":3},{"v":1,"d":"1.00"}]
[{"$nulls":3},"SECTORIAL ELGOIBAR BIDEA",{"v":1,"d":"1.00"},{"$nulls":3},{"v":1,"d":"1.00"}]
[{"$nulls":3},"SECTORIAL TRENBIDE",{"v":1,"d":"1.00"},{"$nulls":3},{"v":1,"d":"1.00"}]
[{"$nulls":3},"SECTORIAL IBAI ONDO",{"v":1,"d":"1.00"},{"$nulls":3},{"v":1,"d":"1.00"}]
[{"$nulls":3},"SECTORIAL MARTIN DEUNA",{"v":1,"d":"1.00"},{"$nulls":3},{"v":1,"d":"1.00"}]
[{"$nulls":3},"VALVULAS MARTIN D.-ALTZIBAR",{"v":1,"d":"1.00"},{"$nulls":3},{"v":1,"d":"1.00"}]
[{"$nulls":3},"CONEXION MARTIN D.-AINGERU",{"v":1,"d":"1.00"},{"$nulls":3},{"v":1,"d":"1.00"}]
[{"$nulls":3},"VALVULAS J.URKIJO-JUIN",{"v":1,"d":"1.00"},{"$nulls":3},{"v":1,"d":"1.00"}]
[{"$nulls":3},"VALVULAS AINGERU",{"v":1,"d":"1.00"},{"$nulls":3},{"v":1,"d":"1.00"}]
[{"$nulls":3},"VALVULAS TRENBIDE-J.URKIJO",{"v":1,"d":"1.00"},{"$nulls":3},{"v":1,"d":"1.00"}]
[{"$nulls":3},"DESCONEXION AINGERU",{"v":1,"d":"1.00"},{"$nulls":3},{"v":1,"d":"1.00"}]
[{"$nulls":9},{"v":15,"d":"15.00"},{"v":660,"d":"660.00 €"},{"v":9900,"d":"9,900.00 €"}]
[]
[{"$nulls":3},"TOTAL ELTOS AUX EN EXCAVACIONES",{"$nulls":7},{"v":29223.48,"d":"29,223.48 €"}]
[]
[{"$nulls":3},"TOTAL MOVIMIENTO DE TIERRAS Y DEMOLICIONES",{"$nulls":7},{"v":33643.75,"d":"33,643.75 €"}]
[]
[{"$nulls":3},"ABASTECIMIENTO"]
[]
[{"$nulls":3},"FUNDICIÓN DÚCTIL"]
[{"$nulls":3},"TUBERÍAS FUNDICIÓN DÚCTIL"]
[null,"FD Ø150",null,"M TUBERIA FUNDICION DÚCTIL Ø 150"]
[{"$nulls":3},"Tubería de FD de 150 mm. de diámetro con junta automática flexible, revestimiento interior con mortero de cemento y revestimiento exterior con barniz, según norma UNE-EN-545, incluso p.p. juntas, montaje, pruebas y desinfección.\r\n\r\n"]
[{"$nulls":3},"SECTORIAL UGARTE",{"$nulls":4},{"v":0,"d":"0.00"}]
[{"$nulls":3},"   Conexion ramal",{"v":1,"d":"1.00"},{"v":4,"d":"4.00"},null,null,{"v":4,"d":"4.00"}]
[{"$nulls":9},{"v":4,"d":"4.00"},{"v":46.62,"d":"46.62 €"},{"v":186.48,"d":"186.48 €"}]
[]
[{"$nulls":3},"TOTAL TUBERÍAS FUNDICIÓN DÚCTIL",{"$nulls":7},{"v":186.48,"d":"186.48 €"}]
[]
[{"$nulls":3},"CODOS DE FUND. DÚCTIL"]
[null,"C_BB_22_Ø250",null,"UN CODO FD BB 22 º 30'  Ø250"]
[{"$nulls":3},"Codo de fundición dúctil brida - brida de 22º y de diámetro 250 mm., PN 16, revestimiento exterior e interior según norma UNE EN 545, incluso p.p de juntas, tornillos, montaje, pruebas y desinfección.\r\n\r\n"]
[{"$nulls":3},"SECTORIALES AINGERU Y MERKATU",{"$nulls":4},{"v":0,"d":"0.00"}]
[{"$nulls":3},"   PREVISION CONEXIONES",{"v":1,"d":"1.00"},{"$nulls":3},{"v":1,"d":"1.00"}]
[{"$nulls":9},{"v":1,"d":"1.00"},{"v":361.02,"d":"361.02 €"},{"v":361.02,"d":"361.02 €"}]
[]
[null,"C_BB_11_Ø250",null,"UN CODO FD BB 11º15'  Ø250"]
[{"$nulls":3},"Codo de fundición dúctil brida - brida de 11º y de diámetro 250 mm., PN 16, revestimiento exterior e interior según norma UNE EN 545, incluso p.p de juntas, tornillos, montaje, pruebas y desinfección.\r\n\r\n\r\n"]
[{"$nulls":3},"SECTORIALES AINGERU Y MERKATU",{"$nulls":4},{"v":0,"d":"0.00"}]
[{"$nulls":3},"   PREVISION CONEXIONES",{"v":2,"d":"2.00"},{"$nulls":3},{"v":2,"d":"2.00"}]
[{"$nulls":9},{"v":2,"d":"2.00"},{"v":379.55,"d":"379.55 €"},{"v":759.1,"d":"759.10 €"}]
[]
[null,"C_EE_90_Ø150",null,"UN CODO FD EE 90º Ø 150"]
[{"$nulls":3},"Codo de fundición dúctil enchufe - enchufe de 90º y de diámetro 150 mm., PN 16, revestimiento exterior e interior según norma UNE EN 545, incluso p.p de juntas, tornillos, montaje, pruebas y desinfección.\r\n\r\n"]
[{"$nulls":3},"SECTORIAL UGARTE",{"v":1,"d":"1.00"},{"$nulls":3},{"v":1,"d":"1.00"}]
[{"$nulls":9},{"v":1,"d":"1.00"},{"v":195.7,"d":"195.70 €"},{"v":195.7,"d":"195.70 €"}]
[]
[null,"C_BB_90_Ø150",null,"UN CODO FD BB 90 º Ø150"]
[{"$nulls":3},"Codo de fundición dúctil brida - brida de 90º y de diámetro 150 mm., PN 16, revestimiento exterior e interior según norma UNE EN 545, incluso p.p de juntas, tornillos, montaje, pruebas y desinfección.\r\n\r\n"]
[{"$nulls":3},"SECTORIAL UGARTE",{"v":1,"d":"1.00"},{"$nulls":3},{"v":1,"d":"1.00"}]
[{"$nulls":3},"SECTORIAL MARTIN DEUNA",{"v":1,"d":"1.00"},{"$nulls":3},{"v":1,"d":"1.00"}]
[{"$nulls":9},{"v":2,"d":"2.00"},{"v":149.58,"d":"149.58 €"},{"v":299.16,"d":"299.16 €"}]
[]
[null,"C_BB_45_Ø150",null,"UN CODO FD BB 45 º Ø150"]
[{"$nulls":3},"Codo de fundición dúctil brida - brida de 45º y de diámetro 150 mm., PN 16, revestimiento exterior e interior según norma UNE EN 545, incluso p.p de juntas, tornillos, montaje, pruebas y desinfección.\r\n\r\n\r\n"]
[{"$nulls":3},"CONEXION MARTIN D.-AINGERU",{"v":4,"d":"4.00"},{"$nulls":3},{"v":4,"d":"4.00"}]
[{"$nulls":9},{"v":4,"d":"4.00"},{"v":133.29,"d":"133.29 €"},{"v":533.16,"d":"533.16 €"}]
[]
[null,"C_BB_22_Ø150",null,"UN CODO FD BB 22 º 30'  Ø150"]
[{"$nulls":3},"Codo de fundición dúctil brida - brida de 22º y de diámetro 150 mm., PN 16, revestimiento exterior e interior según norma UNE EN 545, incluso p.p de juntas, tornillos, montaje, pruebas y desinfección.\r\n\r\n"]
[{"$nulls":3},"SECTORIALES AINGERU Y MERKATU",{"$nulls":4},{"v":0,"d":"0.00"}]
[{"$nulls":3},"   PREVISION CONEXIONES",{"v":2,"d":"2.00"},{"$nulls":3},{"v":2,"d":"2.00"}]
[{"$nulls":9},{"v":2,"d":"2.00"},{"v":147.42,"d":"147.42 €"},{"v":294.84,"d":"294.84 €"}]
[]
[null,"C_BB_11_Ø150",null,"UN CODO FD BB 11º15'  Ø150"]
[{"$nulls":3},"Codo de fundición dúctil brida - brida de 11º y de diámetro 150 mm., PN 16, revestimiento exterior e interior según norma UNE EN 545, incluso p.p de juntas, tornillos, montaje, pruebas y desinfección.\r\n\r\n\r\n"]
[{"$nulls":3},"SECTORIALES AINGERU Y MERKATU",{"$nulls":4},{"v":0,"d":"0.00"}]
[{"$nulls":3},"   PREVISION CONEXIONES",{"v":2,"d":"2.00"},{"$nulls":3},{"v":2,"d":"2.00"}]
[{"$nulls":9},{"v":2,"d":"2.00"},{"v":147.42,"d":"147.42 €"},{"v":294.84,"d":"294.84 €"}]
[]
[{"$nulls":3},"TOTAL CODOS DE FUND. DÚCTIL",{"$nulls":7},{"v":2737.82,"d":"2,737.82 €"}]
[]
[{"$nulls":3},"TES DE FUND. DÚCTIL"]
[null,"T_BBB_250X250",null,"UN PIEZA EN TE DE FD, PN 16 BBB 250x250"]
[{"$nulls":3},"TE de fundición dúctil brida - brida - brida de diámetro 250 mm. con salida de diámetro 250 mm., PN 16, revestimiento exterior e interior según norma UNE EN 545, incluso p.p de juntas, tornillos, montaje, pruebas y desinfección.\r\n\r\n"]
[{"$nulls":3},"SECTORIALES AINGERU Y MERKATU",{"v":1,"d":"1.00"},{"$nulls":3},{"v":1,"d":"1.00"}]
[{"$nulls":9},{"v":1,"d":"1.00"},{"v":537.2,"d":"537.20 €"},{"v":537.2,"d":"537.20 €"}]
[]
[null,"T_BBB_200X150",null,"UN PIEZA EN TE DE FD, PN 16 BBB 200x150"]
[{"$nulls":3},"TE de fundición dúctil brida - brida - brida de diámetro 200 mm. con salida de diámetro 150 mm., PN 16, revestimiento exterior e interior según norma UNE EN 545, incluso p.p de juntas, tornillos, montaje, pruebas y desinfección.\r\n\r\n"]
[{"$nulls":3},"SECTORIAL UGARTE",{"v":1,"d":"1.00"},{"$nulls":3},{"v":1,"d":"1.00"}]
[{"$nulls":9},{"v":1,"d":"1.00"},{"v":273.83,"d":"273.83 €"},{"v":273.83,"d":"273.83 €"}]
[]
[null,"T_BBB_150X150",null,"UN PIEZA EN TE DE FD, PN 16 BBB 150x150"]
[{"$nulls":3},"TE de fundición dúctil brida - brida - brida de diámetro 150 mm. con salida de diámetro 150 mm., PN 16, revestimiento exterior e interior según norma UNE EN 545, incluso p.p de juntas, tornillos, montaje, pruebas y desinfección.\r\n\r\n"]
[{"$nulls":3},"SECTORIAL JUIN",{"v":1,"d":"1.00"},{"$nulls":3},{"v":1,"d":"1.00"}]
[{"$nulls":3},"CONEXION MARTIN D.-AINGERU",{"v":2,"d":"2.00"},{"$nulls":3},{"v":2,"d":"2.00"}]
[{"$nulls":3},"VALVULAS TRENBIDE-J.URKIJO",{"v":1,"d":"1.00"},{"$nulls":3},{"v":1,"d":"1.00"}]
[{"$nulls":9},{"v":4,"d":"4.00"},{"v":163.48,"d":"163.48 €"},{"v":653.92,"d":"653.92 €"}]
[]
[null,"T_BBB_150X100",null,"UN PIEZA EN TE DE FD, PN 16 BBB 150x100"]
[{"$nulls":3},"TE de fundición dúctil brida - brida - brida de diámetro 150 mm. con salida de diámetro 100 mm., PN 16, revestimiento exterior e interior según norma UNE EN 545, incluso p.p de juntas, tornillos, montaje, pruebas y desinfección.\r\n\r\n"]
[{"$nulls":3},"SECTORIAL TRENBIDE",{"v":1,"d":"1.00"},{"$nulls":3},{"v":1,"d":"1.00"}]
[{"$nulls":3},"VALVULAS MARTIN D.-ALTZIBAR",{"v":2,"d":"2.00"},{"$nulls":3},{"v":2,"d":"2.00"}]
[{"$nulls":3},"VALVULAS AINGERU",{"v":1,"d":"1.00"},{"$nulls":3},{"v":1,"d":"1.00"}]
[{"$nulls":3},"VALVULAS TRENBIDE-J.URKIJO",{"v":1,"d":"1.00"},{"$nulls":3},{"v":1,"d":"1.00"}]
[{"$nulls":9},{"v":5,"d":"5.00"},{"v":163.57,"d":"163.57 €"},{"v":817.85,"d":"817.85 €"}]
[]
[null,"T_BBB_100X100",null,"UN PIEZA EN TE DE FD, PN 16 BBB 100x100"]
[{"$nulls":3},"TE de fundición dúctil brida - brida - brida de diámetro 100 mm. con salida de diámetro 100 mm., PN 16, revestimiento exterior e interior según norma UNE EN 545, incluso p.p de juntas, tornillos, montaje, pruebas y desinfección.\r\n\r\n"]
[{"$nulls":3},"DESCONEXION AINGERU",{"v":1,"d":"1.00"},{"$nulls":3},{"v":1,"d":"1.00"}]
[{"$nulls":9},{"v":1,"d":"1.00"},{"v":107.62,"d":"107.62 €"},{"v":107.62,"d":"107.62 €"}]
[]
[null,"T_BBB_100X60",null,"UN PIEZA EN TE DE FD, PN 16 BBB 100x60"]
[{"$nulls":3},"TE de fundición dúctil brida - brida - brida de diámetro 100 mm. con salida de diámetro 60 mm., PN 16, revestimiento exterior e interior según norma UNE EN 545, incluso p.p de juntas, tornillos, montaje, pruebas y desinfección.\r\n\r\n"]
[{"$nulls":3},"VALVULAS J.URKIJO-JUIN",{"v":1,"d":"1.00"},{"$nulls":3},{"v":1,"d":"1.00"}]
[{"$nulls":9},{"v":1,"d":"1.00"},{"v":111.09,"d":"111.09 €"},{"v":111.09,"d":"111.09 €"}]
[]
[{"$nulls":3},"TOTAL TES DE FUND. DÚCTIL",{"$nulls":7},{"v":2501.5099999999998,"d":"2,501.51 €"}]
[]
[{"$nulls":3},"CONOS FUNDICION DÚCTIL"]
[null,"CON_BB_250",null,"UN CONO RED. BB 250"]
[{"$nulls":3},"Cono de reducción brida - brida de diámetro mayor 250 mm. y diámetro menor según proyecto, PN 16, revestimiento exterior e interior según norma UNE EN 545, incluso p.p de juntas, tornillos, montaje, pruebas y desinfección.\r\n\r\n"]
[{"$nulls":3},"SECTORIALES AINGERU Y MERKATU",{"v":2,"d":"2.00"},{"$nulls":3},{"v":2,"d":"2.00"}]
[{"$nulls":9},{"v":2,"d":"2.00"},{"v":269.33,"d":"269.33 €"},{"v":538.66,"d":"538.66 €"}]
[]
[null,"CON_BB_200",null,"UN CONO RED. BB 200"]
[{"$nulls":3},"Cono de reducción brida - brida de diámetro mayor 200 mm. y diámetro menor según proyecto, PN 16, revestimiento exterior e interior según norma UNE EN 545, incluso p.p de juntas, tornillos, montaje, pruebas y desinfección.\r\n\r\n"]
[{"$nulls":3},"SECTORIAL UGARTE",{"v":2,"d":"2.00"},{"$nulls":3},{"v":2,"d":"2.00"}]
[{"$nulls":3},"SECTORIAL MARTIN DEUNA",{"v":2,"d":"2.00"},{"$nulls":3},{"v":2,"d":"2.00"}]
[{"$nulls":9},{"v":4,"d":"4.00"},{"v":155.06,"d":"155.06 €"},{"v":620.24,"d":"620.24 €"}]
[]
[null,"CON_BB_150",null,"UN CONO RED. BB 150"]
[{"$nulls":3},"Cono de reducción brida - brida de diámetro mayor 150 mm. y diámetro menor según proyecto, PN 16, revestimiento exterior e interior según norma UNE EN 545, incluso p.p de juntas, tornillos, montaje, pruebas y desinfección.\r\n\r\n"]
[{"$nulls":3},"SECTORIAL JUIN",{"v":2,"d":"2.00"},{"$nulls":3},{"v":2,"d":"2.00"}]
[{"$nulls":3},"SECTORIALES AINGERU Y MERKATU",{"v":4,"d":"4.00"},{"$nulls":3},{"v":4,"d":"4.00"}]
[{"$nulls":3},"SECTORIAL AUZMENDIBIDEA",{"v":2,"d":"2.00"},{"$nulls":3},{"v":2,"d":"2.00"}]
[{"$nulls":3},"SECTORIAL TRENBIDE",{"v":2,"d":"2.00"},{"$nulls":3},{"v":2,"d":"2.00"}]
[{"$nulls":3},"CONEXION MARTIN D.-AINGERU",{"v":1,"d":"1.00"},{"$nulls":3},{"v":1,"d":"1.00"}]
[{"$nulls":9},{"v":11,"d":"11.00"},{"v":95.98,"d":"95.98 €"},{"v":1055.78,"d":"1,055.78 €"}]
[]
[null,"CON_BB_125",null,"UN CONO RED. BB 125"]
[{"$nulls":3},"Cono de reducción brida - brida de diámetro mayor 125 mm. y diámetro menor según proyecto, PN 16, revestimiento exterior e interior según norma UNE EN 545, incluso p.p de juntas, tornillos, montaje, pruebas y desinfección.\r\n\r\n"]
[{"$nulls":3},"SECTORIAL IPINTZA",{"v":2,"d":"2.00"},{"$nulls":3},{"v":2,"d":"2.00"}]
[{"$nulls":9},{"v":2,"d":"2.00"},{"v":88.29,"d":"88.29 €"},{"v":176.58,"d":"176.58 €"}]
[]
[null,"CON_BB_100",null,"UN CONO RED. BB 100"]
[{"$nulls":3},"Cono de reducción brida - brida de diámetro mayor 100 mm. y diámetro menor según proyecto, PN 16, revestimiento exterior e interior según norma UNE EN 545, incluso p.p de juntas, tornillos, montaje, pruebas y desinfección.\r\n\r\n"]
[{"$nulls":3},"VALVULAS AINGERU",{"v":3,"d":"3.00"},{"$nulls":3},{"v":3,"d":"3.00"}]
[{"$nulls":9},{"v":3,"d":"3.00"},{"v":68.65,"d":"68.65 €"},{"v":205.95,"d":"205.95 €"}]
[]
[{"$nulls":3},"TOTAL CONOS FUNDICION DÚCTIL",{"$nulls":7},{"v":2597.21,"d":"2,597.21 €"}]
[]
[{"$nulls":3},"EMPALMES BRIDA ENCHUFE"]
[null,"BEØ250",null,"UN EMPALME BRIDA ENCHUFE Ø250"]
[{"$nulls":3},"Empalme de fundición dúctil brida - enchufe de diámetro 250 mm., revestimiento exterior e interior según norma UNE EN 545, incluso p.p de juntas, tornillos, montaje, pruebas y desinfección.\r\n\r\n\r\n"]
[{"$nulls":3},"SECTORIALES AINGERU Y MERKATU",{"v":1,"d":"1.00"},{"$nulls":3},{"v":1,"d":"1.00"}]
[{"$nulls":9},{"v":1,"d":"1.00"},{"v":259,"d":"259.00 €"},{"v":259,"d":"259.00 €"}]
[]
[null,"BEØ200",null,"UN EMPALME BRIDA ENCHUFE Ø200"]
[{"$nulls":3},"Empalme de fundición dúctil brida - enchufe de diámetro 200 mm., revestimiento exterior e interior según norma UNE EN 545, incluso p.p de juntas, tornillos, montaje, pruebas y desinfección.\r\n\r\n"]
[{"$nulls":3},"SECTORIAL UGARTE",{"v":2,"d":"2.00"},{"$nulls":3},{"v":2,"d":"2.00"}]
[{"$nulls":9},{"v":2,"d":"2.00"},{"v":160.34,"d":"160.34 €"},{"v":320.68,"d":"320.68 €"}]
[]
[null,"BEØ150",null,"UN EMPALME BRIDA ENCHUFE Ø150"]
[{"$nulls":3},"Empalme de fundición dúctil brida - enchufe de diámetro 150 mm., revestimiento exterior e interior según norma UNE EN 545, incluso p.p de juntas, tornillos, montaje, pruebas y desinfección.\r\n\r\n"]
[{"$nulls":3},"SECTORIAL JUIN",{"v":3,"d":"3.00"},{"$nulls":3},{"v":3,"d":"3.00"}]
[{"$nulls":3},"SECTORIALES AINGERU Y MERKATU",{"v":2,"d":"2.00"},{"$nulls":3},{"v":2,"d":"2.00"}]
[{"$nulls":3},"SECTORIAL AUZMENDIBIDEA",{"v":2,"d":"2.00"},{"$nulls":3},{"v":2,"d":"2.00"}]
[{"$nulls":3},"SECTORIAL UGARTE",{"v":1,"d":"1.00"},{"$nulls":3},{"v":1,"d":"1.00"}]
[{"$nulls":3},"SECTORIAL TRENBIDE",{"v":2,"d":"2.00"},{"$nulls":3},{"v":2,"d":"2.00"}]
[{"$nulls":3},"SECTORIAL IBAI ONDO",{"v":2,"d":"2.00"},{"$nulls":3},{"v":2,"d":"2.00"}]
[{"$nulls":3},"VALVULAS MARTIN D.-ALTZIBAR",{"v":2,"d":"2.00"},{"$nulls":3},{"v":2,"d":"2.00"}]
[{"$nulls":3},"CONEXION MARTIN D.-AINGERU",{"v":3,"d":"3.00"},{"$nulls":3},{"v":3,"d":"3.00"}]
[{"$nulls":3},"VALVULAS AINGERU",{"v":2,"d":"2.00"},{"$nulls":3},{"v":2,"d":"2.00"}]
[{"$nulls":3},"VALVULAS TRENBIDE-J.URKIJO",{"v":3,"d":"3.00"},{"$nulls":3},{"v":3,"d":"3.00"}]
[{"$nulls":9},{"v":22,"d":"22.00"},{"v":119.05,"d":"119.05 €"},{"v":2619.1,"d":"2,619.10 €"}]
[]
[null,"BEØ100",null,"UN EMPALME BRIDA ENCHUFE Ø100"]
[{"$nulls":3},"Empalme de fundición dúctil brida - enchufe de diámetro 100 mm., revestimiento exterior e interior según norma UNE EN 545, incluso p.p de juntas, tornillos, montaje, pruebas y desinfección.\r\n\r\n\r\n"]
[{"$nulls":3},"SECTORIAL TRENBIDE",{"v":1,"d":"1.00"},{"$nulls":3},{"v":1,"d":"1.00"}]
[{"$nulls":3},"VALVULAS MARTIN D.-ALTZIBAR",{"v":2,"d":"2.00"},{"$nulls":3},{"v":2,"d":"2.00"}]
[{"$nulls":3},"CONEXION MARTIN D.-AINGERU",{"v":1,"d":"1.00"},{"$nulls":3},{"v":1,"d":"1.00"}]
[{"$nulls":3},"VALVULAS J.URKIJO-JUIN",{"v":2,"d":"2.00"},{"$nulls":3},{"v":2,"d":"2.00"}]
[{"$nulls":3},"VALVULAS TRENBIDE-J.URKIJO",{"v":1,"d":"1.00"},{"$nulls":3},{"v":1,"d":"1.00"}]
[{"$nulls":3},"DESCONEXION AINGERU",{"v":1,"d":"1.00"},{"$nulls":3},{"v":1,"d":"1.00"}]
[{"$nulls":9},{"v":8,"d":"8.00"},{"v":81.64,"d":"81.64 €"},{"v":653.12,"d":"653.12 €"}]
[]
[null,"BEØ80",null,"UN EMPALME BRIDA ENCHUFE Ø80"]
[{"$nulls":3},"Empalme de fundición dúctil brida - enchufe de diámetro 80 mm., revestimiento exterior e interior según norma UNE EN 545, incluso p.p de juntas, tornillos, montaje, pruebas y desinfección.\r\n\r\n"]
[{"$nulls":3},"VALVULAS AINGERU",{"v":1,"d":"1.00"},{"$nulls":3},{"v":1,"d":"1.00"}]
[{"$nulls":9},{"v":1,"d":"1.00"},{"v":66.99,"d":"66.99 €"},{"v":66.99,"d":"66.99 €"}]
[]
[{"$nulls":3},"TOTAL EMPALMES BRIDA ENCHUFE",{"$nulls":7},{"v":3918.8899999999994,"d":"3,918.89 €"}]
[]
[{"$nulls":3},"EMPALMES BRIDA BRIDA (CARRETES)"]
[null,"BB Ø250 L1000",null,"UN EMPALME BRIDA BRIDA Ø250 LONG. 1000 MM"]
[{"$nulls":3},"Empalme de fundición dúctil brida - brida de diámetro 250 mm. y longitud 1000 mm, revestimiento exterior e interior según norma UNE EN 545, incluso p.p de juntas, tornillos, montaje, pruebas y desinfección.\r\n\r\n"]
[{"$nulls":3},"SECTORIALES AINGERU Y MERKATU",{"$nulls":4},{"v":0,"d":"0.00"}]
[{"$nulls":3},"   PREVISION CONEXIONES",{"v":1,"d":"1.00"},{"$nulls":3},{"v":1,"d":"1.00"}]
[{"$nulls":9},{"v":1,"d":"1.00"},{"v":588.28,"d":"588.28 €"},{"v":588.28,"d":"588.28 €"}]
[]
[null,"BB Ø150 L1000",null,"UN EMPALME BRIDA BRIDA Ø150 LONG. 1000 MM"]
[{"$nulls":3},"Empalme de fundición dúctil brida - brida de diámetro 150 mm. y longitud 1000 mm, revestimiento exterior e interior según norma UNE EN 545, incluso p.p de juntas, tornillos, montaje, pruebas y desinfección.\r\n\r\n"]
[{"$nulls":3},"SECTORIAL UGARTE",{"v":1,"d":"1.00"},{"$nulls":3},{"v":1,"d":"1.00"}]
[{"$nulls":3},"SECTORIAL IBAI ONDO",{"v":1,"d":"1.00"},{"$nulls":3},{"v":1,"d":"1.00"}]
[{"$nulls":3},"SECTORIAL MARTIN DEUNA",{"v":1,"d":"1.00"},{"$nulls":3},{"v":1,"d":"1.00"}]
[{"$nulls":9},{"v":3,"d":"3.00"},{"v":300.59,"d":"300.59 €"},{"v":901.77,"d":"901.77 €"}]
[]
[null,"BB Ø150 L500",null,"UN EMPALME BRIDA BRIDA Ø150 LONG. 500 MM"]
[{"$nulls":3},"Empalme de fundición dúctil brida - brida de diámetro 150 mm. y longitud 500 mm, revestimiento exterior e interior según norma UNE EN 545, incluso p.p de juntas, tornillos, montaje, pruebas y desinfección.\r\n\r\n"]
[{"$nulls":3},"SECTORIAL UGARTE",{"v":1,"d":"1.00"},{"$nulls":3},{"v":1,"d":"1.00"}]
[{"$nulls":3},"SECTORIAL IBAI ONDO",{"v":1,"d":"1.00"},{"$nulls":3},{"v":1,"d":"1.00"}]
[{"$nulls":3},"SECTORIAL MARTIN DEUNA",{"v":1,"d":"1.00"},{"$nulls":3},{"v":1,"d":"1.00"}]
[{"$nulls":3},"   Retirada actual",{"v":1,"d":"1.00"},{"$nulls":3},{"v":1,"d":"1.00"}]
[{"$nulls":9},{"v":4,"d":"4.00"},{"v":158.86,"d":"158.86 €"},{"v":635.44,"d":"635.44 €"}]
[]
[null,"BB Ø125 L1000",null,"UN EMPALME BRIDA BRIDA Ø125 LONG. 1000 MM"]
[{"$nulls":3},"Empalme de fundición dúctil brida - brida de diámetro 125 mm. y longitud 1000 mm, revestimiento exterior e interior según norma UNE EN 545, incluso p.p de juntas, tornillos, montaje, pruebas y desinfección.\r\n\r\n"]
[{"$nulls":3},"SECTORIAL TRENBIDE",{"v":1,"d":"1.00"},{"$nulls":3},{"v":1,"d":"1.00"}]
[{"$nulls":9},{"v":1,"d":"1.00"},{"v":267.04,"d":"267.04 €"},{"v":267.04,"d":"267.04 €"}]
[]
[null,"BB Ø125 L500",null,"UN EMPALME BRIDA BRIDA Ø125 LONG. 500 MM"]
[{"$nulls":3},"Empalme de fundición dúctil brida - brida de diámetro 125 mm. y longitud 500 mm, revestimiento exterior e interior según norma UNE EN 545, incluso p.p de juntas, tornillos, montaje, pruebas y desinfección.\r\n\r\n"]
[{"$nulls":3},"SECTORIAL TRENBIDE",{"v":1,"d":"1.00"},{"$nulls":3},{"v":1,"d":"1.00"}]
[{"$nulls":9},{"v":1,"d":"1.00"},{"v":153.1,"d":"153.10 €"},{"v":153.1,"d":"153.10 €"}]
[]
[null,"BB Ø100 L500",null,"UN EMPALME BRIDA BRIDA Ø100 LONG. 500 MM"]
[{"$nulls":3},"Empalme de fundición dúctil brida - brida de diámetro 100 mm. y longitud 500 mm, revestimiento exterior e interior según norma UNE EN 545, incluso p.p de juntas, tornillos, montaje, pruebas y desinfección.\r\n\r\n"]
[{"$nulls":3},"SECTORIAL JUIN",{"v":1,"d":"1.00"},{"$nulls":3},{"v":1,"d":"1.00"}]
[{"$nulls":3},"SECTORIALES AINGERU Y MERKATU",{"v":2,"d":"2.00"},{"$nulls":3},{"v":2,"d":"2.00"}]
[{"$nulls":3},"SECTORIAL AUZMENDIBIDEA",{"v":1,"d":"1.00"},{"$nulls":3},{"v":1,"d":"1.00"}]
[{"$nulls":3},"SECTORIAL IPINTZA",{"v":1,"d":"1.00"},{"$nulls":3},{"v":1,"d":"1.00"}]
[{"$nulls":9},{"v":5,"d":"5.00"},{"v":114.85,"d":"114.85 €"},{"v":574.25,"d":"574.25 €"}]
[]
[null,"BB Ø100 L300",null,"UN EMPALME BRIDA BRIDA Ø100 LONG. 300 MM"]
[{"$nulls":3},"Empalme de fundición dúctil brida - brida de diámetro 100 mm. y longitud 300 mm, revestimiento exterior e interior según norma UNE EN 545, incluso p.p de juntas, tornillos, montaje, pruebas y desinfección.\r\n\r\n"]
[{"$nulls":3},"SECTORIAL JUIN",{"v":1,"d":"1.00"},{"$nulls":3},{"v":1,"d":"1.00"}]
[{"$nulls":3},"SECTORIALES AINGERU Y MERKATU",{"v":2,"d":"2.00"},{"$nulls":3},{"v":2,"d":"2.00"}]
[{"$nulls":3},"SECTORIAL AUZMENDIBIDEA",{"v":1,"d":"1.00"},{"$nulls":3},{"v":1,"d":"1.00"}]
[{"$nulls":3},"SECTORIAL IPINTZA",{"v":1,"d":"1.00"},{"$nulls":3},{"v":1,"d":"1.00"}]
[{"$nulls":3},"DESCONEXION AINGERU",{"v":2,"d":"2.00"},{"$nulls":3},{"v":2,"d":"2.00"}]
[{"$nulls":9},{"v":7,"d":"7.00"},{"v":91.39,"d":"91.39 €"},{"v":639.73,"d":"639.73 €"}]
[]
[null,"BB Ø60 L250",null,"UN EMPALME BRIDA BRIDA Ø60 LONG. 250 MM"]
[{"$nulls":3},"Empalme de fundición dúctil brida - brida de diámetro 60 mm. y longitud 250 mm, revestimiento exterior e interior según norma UNE EN 545, incluso p.p de juntas, tornillos, montaje, pruebas y desinfección.\r\n\r\n"]
[{"$nulls":3},"SECTORIAL ELGOIBAR BIDEA",{"v":1,"d":"1.00"},{"$nulls":3},{"v":1,"d":"1.00"}]
[{"$nulls":9},{"v":1,"d":"1.00"},{"v":60.49,"d":"60.49 €"},{"v":60.49,"d":"60.49 €"}]
[]
[null,"BB Ø60 L150",null,"UN EMPALME BRIDA BRIDA Ø60 LONG. 150 MM"]
[{"$nulls":3},"Empalme de fundición dúctil brida - brida de diámetro 60 mm. y longitud 150 mm., revestimiento exterior e interior según norma UNE EN 545, incluso p.p de juntas, tornillos, montaje, pruebas y desinfección.\r\n\r\n"]
[{"$nulls":3},"SECTORIAL ELGOIBAR BIDEA",{"v":1,"d":"1.00"},{"$nulls":3},{"v":1,"d":"1.00"}]
[{"$nulls":9},{"v":1,"d":"1.00"},{"v":55.63,"d":"55.63 €"},{"v":55.63,"d":"55.63 €"}]
[]
[{"$nulls":3},"TOTAL EMPALMES BRIDA BRIDA (CARRETES)",{"$nulls":7},{"v":3875.7299999999996,"d":"3,875.73 €"}]
[]
[{"$nulls":3},"BRIDAS MÓVILES"]
[null,"B_MOV_Ø200",null,"UN BRIDA MÓVIL Ø200"]
[{"$nulls":3},"Brida móvil de fundición dúctil de diámetro 200 mm., revestimiento exterior e interior según norma UNE EN 545, incluso p.p de juntas, tornillos, montaje, pruebas y desinfección.\r\n\r\n"]
[{"$nulls":3},"SECTORIAL MARTIN DEUNA",{"v":2,"d":"2.00"},{"$nulls":3},{"v":2,"d":"2.00"}]
[{"$nulls":9},{"v":2,"d":"2.00"},{"v":99.13,"d":"99.13 €"},{"v":198.26,"d":"198.26 €"}]
[]
[null,"B_MOV_Ø125",null,"UN BRIDA MÓVIL Ø125"]
[{"$nulls":3},"Brida móvil de fundición dúctil de diámetro 125 mm., revestimiento exterior e interior según norma UNE EN 545, incluso p.p de juntas, tornillos, montaje, pruebas y desinfección.\r\n\r\n"]
[{"$nulls":3},"SECTORIAL IPINTZA",{"v":2,"d":"2.00"},{"$nulls":3},{"v":2,"d":"2.00"}]
[{"$nulls":9},{"v":2,"d":"2.00"},{"v":39.91,"d":"39.91 €"},{"v":79.82,"d":"79.82 €"}]
[]
[null,"B_MOV_Ø100",null,"UN BRIDA MÓVIL Ø100"]
[{"$nulls":3},"Brida móvil de fundición dúctil de diámetro 100 mm., revestimiento exterior e interior según norma UNE EN 545, incluso p.p de juntas, tornillos, montaje, pruebas y desinfección.\r\n\r\n"]
[{"$nulls":3},"DESCONEXION AINGERU",{"v":2,"d":"2.00"},{"$nulls":3},{"v":2,"d":"2.00"}]
[{"$nulls":9},{"v":2,"d":"2.00"},{"v":35.91,"d":"35.91 €"},{"v":71.82,"d":"71.82 €"}]
[]
[null,"B_MOV_Ø60",null,"UN BRIDA MÓVIL Ø60"]
[{"$nulls":3},"Brida móvil de fundición dúctil de diámetro 60 mm., revestimiento exterior e interior según norma UNE EN 545, incluso p.p de juntas, tornillos, montaje, pruebas y desinfección.\r\n\r\n"]
[{"$nulls":3},"SECTORIAL ELGOIBAR BIDEA",{"v":2,"d":"2.00"},{"$nulls":3},{"v":2,"d":"2.00"}]
[{"$nulls":3},"VALVULAS J.URKIJO-JUIN",{"v":1,"d":"1.00"},{"$nulls":3},{"v":1,"d":"1.00"}]
[{"$nulls":9},{"v":3,"d":"3.00"},{"v":22.92,"d":"22.92 €"},{"v":68.76,"d":"68.76 €"}]
[]
[{"$nulls":3},"TOTAL BRIDAS MÓVILES",{"$nulls":7},{"v":418.65999999999997,"d":"418.66 €"}]
[]
[{"$nulls":3},"TAPONES"]
[null,"TAP_H_Ø100",null,"UN TAPON HEMBRA Ø100"]
[{"$nulls":3},"Tapón hembra de fundición dúctil de diámetro 100 mm., revestimiento exterior e interior según norma UNE EN 545, incluso p.p de juntas, tornillos, montaje, pruebas y desinfección.\r\n\r\n"]
[{"$nulls":3},"DESCONEXION AINGERU",{"v":2,"d":"2.00"},{"$nulls":3},{"v":2,"d":"2.00"}]
[{"$nulls":9},{"v":2,"d":"2.00"},{"v":80.6,"d":"80.60 €"},{"v":161.2,"d":"161.20 €"}]
[]
[{"$nulls":3},"TOTAL TAPONES",{"$nulls":7},{"v":161.2,"d":"161.20 €"}]
[]
[{"$nulls":3},"CARRETES DE DESMONTAJE"]
[null,"C_DES_150",null,"UN CARRETE DESMONTAJE , PN16, DN 150"]
[{"$nulls":3},"Carrete de desmontaje, de 150 mm. de diámetro, PN 16, con pasadores de acero inoxidable y resto de material de acero al carbono con protección, incluso juntas, tornillos, cinta señalizadora, montaje, pruebas y desinfección.\r\n\r\n"]
[{"$nulls":3},"SECTORIAL UGARTE",{"v":1,"d":"1.00"},{"$nulls":3},{"v":1,"d":"1.00"}]
[{"$nulls":3},"SECTORIAL IBAI ONDO",{"v":1,"d":"1.00"},{"$nulls":3},{"v":1,"d":"1.00"}]
[{"$nulls":3},"SECTORIAL MARTIN DEUNA",{"v":1,"d":"1.00"},{"$nulls":3},{"v":1,"d":"1.00"}]
[{"$nulls":9},{"v":3,"d":"3.00"},{"v":320.15,"d":"320.15 €"},{"v":960.45,"d":"960.45 €"}]
[]
[null,"C_DES_125",null,"UN CARRETE DESMONTAJE , PN16, DN 125"]
[{"$nulls":3},"Carrete de desmontaje, de 125 mm. de diámetro, PN 16, con pasadores de acero inoxidable y resto de material de acero al carbono con protección, incluso juntas, tornillos, cinta señalizadora, montaje, pruebas y desinfección.\r\n\r\n"]
[{"$nulls":3},"SECTORIAL TRENBIDE",{"v":1,"d":"1.00"},{"$nulls":3},{"v":1,"d":"1.00"}]
[{"$nulls":9},{"v":1,"d":"1.00"},{"v":288.73,"d":"288.73 €"},{"v":288.73,"d":"288.73 €"}]
[]
[null,"C_DES_100",null,"UN CARRETE DESMONTAJE , PN16, DN 100"]
[{"$nulls":3},"Carrete de desmontaje, de 100 mm. de diámetro, PN 16, con pasadores de acero inoxidable y resto de material de acero al carbono con protección, incluso juntas, tornillos, cinta señalizadora, montaje, pruebas y desinfección.\r\n\r\n"]
[{"$nulls":3},"SECTORIAL JUIN",{"v":1,"d":"1.00"},{"$nulls":3},{"v":1,"d":"1.00"}]
[{"$nulls":3},"SECTORIALES AINGERU Y MERKATU",{"v":2,"d":"2.00"},{"$nulls":3},{"v":2,"d":"2.00"}]
[{"$nulls":3},"SECTORIAL AUZMENDIBIDEA",{"v":1,"d":"1.00"},{"$nulls":3},{"v":1,"d":"1.00"}]
[{"$nulls":3},"SECTORIAL IPINTZA",{"v":1,"d":"1.00"},{"$nulls":3},{"v":1,"d":"1.00"}]
[{"$nulls":9},{"v":5,"d":"5.00"},{"v":270.48,"d":"270.48 €"},{"v":1352.4,"d":"1,352.40 €"}]
[]
[null,"C_DES_50",null,"UN CARRETE DESMONTAJE , PN16, DN 50"]
[{"$nulls":3},"Carrete de desmontaje, de 60 mm. de diámetro, PN 16, con pasadores de acero inoxidable y resto de material de acero al carbono con protección, incluso juntas, tornillos, cinta señalizadora, montaje, pruebas y desinfección.\r\n\r\n"]
[{"$nulls":3},"SECTORIAL ELGOIBAR BIDEA",{"v":1,"d":"1.00"},{"$nulls":3},{"v":1,"d":"1.00"}]
[{"$nulls":9},{"v":1,"d":"1.00"},{"v":135.5,"d":"135.50 €"},{"v":135.5,"d":"135.50 €"}]
[]
[{"$nulls":3},"TOTAL CARRETES DE DESMONTAJE",{"$nulls":7},{"v":2737.08,"d":"2,737.08 €"}]
[]
[{"$nulls":3},"TOTAL FUNDICIÓN DÚCTIL",{"$nulls":7},{"v":19134.58,"d":"19,134.58 €"}]
[]
[{"$nulls":3},"POLIETILENO ALTA DENSIDAD"]
[{"$nulls":3},"PIEZAS POLIETILENO"]
[null,"MAN_ES_115",null,"UN MANGUITO ELECTROSOLDABLE DN:125"]
[{"$nulls":3},"Incluso suministro, montaje y pruebas, totalmente instalado.\r\n"]
[{"$nulls":3},"SECTORIAL IPINTZA",{"v":2,"d":"2.00"},{"$nulls":3},{"v":2,"d":"2.00"}]
[{"$nulls":9},{"v":2,"d":"2.00"},{"v":30.55,"d":"30.55 €"},{"v":61.1,"d":"61.10 €"}]
[]
[null,"MAN_ES_110",null,"UN MANGUITO ELECTROSOLDABLE DN:110"]
[{"$nulls":3},"Incluso suministro, montaje y pruebas, totalmente instalado.\r\n"]
[{"$nulls":3},"DESCONEXION AINGERU",{"v":2,"d":"2.00"},{"$nulls":3},{"v":2,"d":"2.00"}]
[{"$nulls":9},{"v":2,"d":"2.00"},{"v":22.34,"d":"22.34 €"},{"v":44.68,"d":"44.68 €"}]
[]
[null,"MAN_ES_63",null,"UN MANGUITO ELECTROSOLDABLE DN:63"]
[{"$nulls":3},"Incluso suministro, montaje y pruebas, totalmente instalado.\r\n"]
[{"$nulls":3},"VALVULAS J.URKIJO-JUIN",{"v":1,"d":"1.00"},{"$nulls":3},{"v":1,"d":"1.00"}]
[{"$nulls":9},{"v":1,"d":"1.00"},{"v":10.55,"d":"10.55 €"},{"v":10.55,"d":"10.55 €"}]
[]
[null,"MRE_ES_63.50",null,"UN MANGUITO REDUC. ELECTROSOLDABLE 63/50"]
[{"$nulls":3},"Incluso suministro, montaje y pruebas, totalmente instalado.\r\n"]
[{"$nulls":3},"SECTORIAL ELGOIBAR BIDEA",{"v":2,"d":"2.00"},{"$nulls":3},{"v":2,"d":"2.00"}]
[{"$nulls":9},{"v":2,"d":"2.00"},{"v":18.56,"d":"18.56 €"},{"v":37.12,"d":"37.12 €"}]
[]
[null,"VALONA_200",null,"UN VALONA DE POLIETILENO INYECTADO DN 200"]
[{"$nulls":3},"Incluso suministro, montaje y pruebas, totalmente instalado.\r\n"]
[{"$nulls":3},"SECTORIAL MARTIN DEUNA",{"v":2,"d":"2.00"},{"$nulls":3},{"v":2,"d":"2.00"}]
[{"$nulls":9},{"v":2,"d":"2.00"},{"v":31.56,"d":"31.56 €"},{"v":63.12,"d":"63.12 €"}]
[]
[null,"VALONA_125",null,"UN VALONA DE POLIETILENO INYECTADO DN 125"]
[{"$nulls":3},"Incluso suministro, montaje y pruebas, totalmente instalado.\r\n"]
[{"$nulls":3},"SECTORIAL IPINTZA",{"v":2,"d":"2.00"},{"$nulls":3},{"v":2,"d":"2.00"}]
[{"$nulls":9},{"v":2,"d":"2.00"},{"v":12.21,"d":"12.21 €"},{"v":24.42,"d":"24.42 €"}]
[]
[null,"VALONA_110",null,"UN VALONA DE POLIETILENO INYECTADO DN 110"]
[{"$nulls":3},"Incluso suministro, montaje y pruebas, totalmente instalado.\r\n"]
[{"$nulls":3},"DESCONEXION AINGERU",{"v":2,"d":"2.00"},{"$nulls":3},{"v":2,"d":"2.00"}]
[{"$nulls":9},{"v":2,"d":"2.00"},{"v":9.9,"d":"9.90 €"},{"v":19.8,"d":"19.80 €"}]
[]
[null,"VALONA_63",null,"UN VALONA DE POLIETILENO INYECTADO DN 63"]
[{"$nulls":3},"Incluso suministro, montaje y pruebas, totalmente instalado.\r\n"]
[{"$nulls":3},"SECTORIAL ELGOIBAR BIDEA",{"v":2,"d":"2.00"},{"$nulls":3},{"v":2,"d":"2.00"}]
[{"$nulls":3},"VALVULAS J.URKIJO-JUIN",{"v":1,"d":"1.00"},{"$nulls":3},{"v":1,"d":"1.00"}]
[{"$nulls":9},{"v":3,"d":"3.00"},{"v":6.07,"d":"6.07 €"},{"v":18.21,"d":"18.21 €"}]
[]
[{"$nulls":3},"TOTAL PIEZAS POLIETILENO",{"$nulls":7},{"v":279,"d":"279.00 €"}]
[]
[{"$nulls":3},"TOTAL POLIETILENO ALTA DENSIDAD",{"$nulls":7},{"v":279,"d":"279.00 €"}]
[]
[{"$nulls":3},"VÁLVULAS"]
[{"$nulls":3},"VÁLV. COMPUERTA ASIENTO ELÁSTICO"]
[null,"VCAE Ø250",null,"UN VALV. COMP. AS. ELAST. Ø250"]
[{"$nulls":3},"Válvula de compuerta de asiento elástico de fundición dúctil con unión mediante bridas y recubrimiento elastómero, eje de acero inoxidable, PN 16 y diámetro Ø250, distancia entre bridas reducida, según EN 1074, incluso p.p. de juntas, tornillos de acero inoxidable, cinta señalizadora, montaje, pruebas y desinfección.\r\n\r\n"]
[{"$nulls":3},"SECTORIALES AINGERU Y MERKATU",{"v":1,"d":"1.00"},{"$nulls":3},{"v":1,"d":"1.00"}]
[{"$nulls":9},{"v":1,"d":"1.00"},{"v":962.44,"d":"962.44 €"},{"v":962.44,"d":"962.44 €"}]
[]
[null,"VCAE Ø200",null,"UN VALV. COMP. AS. ELAST. Ø200"]
[{"$nulls":3},"Válvula de compuerta de asiento elástico de fundición dúctil con unión mediante bridas y recubrimiento elastómero, eje de acero inoxidable, PN 16 y diámetro Ø200, distancia entre bridas reducida, según EN 1074, incluso p.p. de juntas, tornillos de acero inoxidable, cinta señalizadora, montaje, pruebas y desinfección.\r\n\r\n"]
[{"$nulls":3},"SECTORIAL UGARTE",{"v":2,"d":"2.00"},{"$nulls":3},{"v":2,"d":"2.00"}]
[{"$nulls":9},{"v":2,"d":"2.00"},{"v":594.16,"d":"594.16 €"},{"v":1188.32,"d":"1,188.32 €"}]
[]
[null,"VCAE Ø150",null,"UN VALV. COMP. AS. ELAST. Ø150"]
[{"$nulls":3},"Válvula de compuerta de asiento elástico de fundición dúctil con unión mediante bridas y recubrimiento elastómero, eje de acero inoxidable, PN 16 y diámetro Ø150, distancia entre bridas reducida, según EN 1074, incluso p.p. de juntas, tornillos de acero inoxidable, cinta señalizadora, montaje, pruebas y desinfección.\r\n\r\n\r\n"]
[{"$nulls":3},"SECTORIAL JUIN",{"v":4,"d":"4.00"},{"$nulls":3},{"v":4,"d":"4.00"}]
[{"$nulls":3},"SECTORIALES AINGERU Y MERKATU",{"v":4,"d":"4.00"},{"$nulls":3},{"v":4,"d":"4.00"}]
[{"$nulls":3},"SECTORIAL AUZMENDIBIDEA",{"v":2,"d":"2.00"},{"$nulls":3},{"v":2,"d":"2.00"}]
[{"$nulls":3},"SECTORIAL UGARTE",{"v":1,"d":"1.00"},{"$nulls":3},{"v":1,"d":"1.00"}]
[{"$nulls":3},"SECTORIAL TRENBIDE",{"v":3,"d":"3.00"},{"$nulls":3},{"v":3,"d":"3.00"}]
[{"$nulls":3},"SECTORIAL IBAI ONDO",{"v":2,"d":"2.00"},{"$nulls":3},{"v":2,"d":"2.00"}]
[{"$nulls":3},"SECTORIAL MARTIN DEUNA",{"v":2,"d":"2.00"},{"$nulls":3},{"v":2,"d":"2.00"}]
[{"$nulls":3},"VALVULAS MARTIN D.-ALTZIBAR",{"v":3,"d":"3.00"},{"$nulls":3},{"v":3,"d":"3.00"}]
[{"$nulls":3},"CONEXION MARTIN D.-AINGERU",{"v":5,"d":"5.00"},{"$nulls":3},{"v":5,"d":"5.00"}]
[{"$nulls":3},"VALVULAS AINGERU",{"v":2,"d":"2.00"},{"$nulls":3},{"v":2,"d":"2.00"}]
[{"$nulls":3},"VALVULAS TRENBIDE-J.URKIJO",{"v":4,"d":"4.00"},{"$nulls":3},{"v":4,"d":"4.00"}]
[{"$nulls":9},{"v":32,"d":"32.00"},{"v":341.58,"d":"341.58 €"},{"v":10930.56,"d":"10,930.56 €"}]
[]
[null,"VCAE Ø125",null,"UN VALV. COMP. AS. ELAST. Ø125"]
[{"$nulls":3},"Válvula de compuerta de asiento elástico de fundición dúctil con unión mediante bridas y recubrimiento elastómero, eje de acero inoxidable, PN 16 y diámetro Ø125, distancia entre bridas reducida, según EN 1074, incluso p.p. de juntas, tornillos de acero inoxidable, cinta señalizadora, montaje, pruebas y desinfección.\r\n\r\n\r\n"]
[{"$nulls":3},"SECTORIAL IPINTZA",{"v":2,"d":"2.00"},{"$nulls":3},{"v":2,"d":"2.00"}]
[{"$nulls":9},{"v":2,"d":"2.00"},{"v":318.22,"d":"318.22 €"},{"v":636.44,"d":"636.44 €"}]
[]
[null,"VCAE Ø100",null,"UN VALV. COMP. AS. ELAST. Ø100"]
[{"$nulls":3},"Válvula de compuerta de asiento elástico de fundición dúctil con unión mediante bridas y recubrimiento elastómero, eje de acero inoxidable, PN 16 y diámetro Ø100, distancia entre bridas reducida, según EN 1074, incluso p.p. de juntas, tornillos de acero inoxidable, cinta señalizadora, montaje, pruebas y desinfección.\r\n\r\n\r\n"]
[{"$nulls":3},"SECTORIAL TRENBIDE",{"v":1,"d":"1.00"},{"$nulls":3},{"v":1,"d":"1.00"}]
[{"$nulls":3},"VALVULAS MARTIN D.-ALTZIBAR",{"v":2,"d":"2.00"},{"$nulls":3},{"v":2,"d":"2.00"}]
[{"$nulls":3},"VALVULAS J.URKIJO-JUIN",{"v":2,"d":"2.00"},{"$nulls":3},{"v":2,"d":"2.00"}]
[{"$nulls":3},"VALVULAS AINGERU",{"v":1,"d":"1.00"},{"$nulls":3},{"v":1,"d":"1.00"}]
[{"$nulls":3},"VALVULAS TRENBIDE-J.URKIJO",{"v":1,"d":"1.00"},{"$nulls":3},{"v":1,"d":"1.00"}]
[{"$nulls":3},"DESCONEXION AINGERU",{"v":3,"d":"3.00"},{"$nulls":3},{"v":3,"d":"3.00"}]
[{"$nulls":9},{"v":10,"d":"10.00"},{"v":200.28,"d":"200.28 €"},{"v":2002.8,"d":"2,002.80 €"}]
[]
[null,"VCAE Ø50",null,"UN VALV. COMP. AS. ELAST. Ø50"]
[{"$nulls":3},"Válvula de compuerta de asiento elástico de fundición dúctil con unión mediante bridas y recubrimiento elastómero, eje de acero inoxidable, PN 16 y diámetro Ø50, distancia entre bridas reducida,  según EN 1074, incluso p.p. de juntas, tornillos de acero inoxidable, cinta señalizadora, montaje, pruebas y desinfección.\r\n\r\n\r\n"]
[{"$nulls":3},"SECTORIAL ELGOIBAR BIDEA",{"v":2,"d":"2.00"},{"$nulls":3},{"v":2,"d":"2.00"}]
[{"$nulls":3},"VALVULAS J.URKIJO-JUIN",{"v":1,"d":"1.00"},{"$nulls":3},{"v":1,"d":"1.00"}]
[{"$nulls":9},{"v":3,"d":"3.00"},{"v":139.08,"d":"139.08 €"},{"v":417.24,"d":"417.24 €"}]
[]
[{"$nulls":3},"TOTAL VÁLV. COMPUERTA ASIENTO ELÁSTICO",{"$nulls":7},{"v":16137.8,"d":"16,137.80 €"}]
[]
[{"$nulls":3},"TOTAL VÁLVULAS",{"$nulls":7},{"v":16137.8,"d":"16,137.80 €"}]
[]
[{"$nulls":3},"TOTAL ABASTECIMIENTO",{"$nulls":7},{"v":35551.380000000005,"d":"35,551.38 €"}]
[]
[{"$nulls":3},"ARQUETAS"]
[]
[null,"ARQ_CAUD",null,"UN ARQUETA CAUDALIMETRO 1,00x0,80_REG_RECT"]
[{"$nulls":3},"Arquetón registrable de hormigón armado, de dimensiones interiores 1,00 x 0,80 m., con solera, alzados y losa de HA-25 de 15 cms. de espesor con doble mallazo 15x15x10, incluso marco y tapas triangulares de fundición dúctil articuladas, tipo comunicaciones de  luz 80 x 70 cm.C-250, superficie peatonal antideslizante, incluso demoliciones, encofrado, desencofrado, conexiones, agotamiento, obras de fábrica, completamente terminado.\r\n"]
[{"$nulls":3},"SECTORIAL JUIN",{"v":1,"d":"1.00"},{"$nulls":3},{"v":1,"d":"1.00"}]
[{"$nulls":3},"SECTORIALES AINGERU Y MERKATU",{"v":2,"d":"2.00"},{"$nulls":3},{"v":2,"d":"2.00"}]
[{"$nulls":3},"SECTORIAL AUZMENDIBIDEA",{"v":1,"d":"1.00"},{"$nulls":3},{"v":1,"d":"1.00"}]
[{"$nulls":3},"SECTORIAL UGARTE",{"v":1,"d":"1.00"},{"$nulls":3},{"v":1,"d":"1.00"}]
[{"$nulls":3},"SECTORIAL IPINTZA",{"v":1,"d":"1.00"},{"$nulls":3},{"v":1,"d":"1.00"}]
[{"$nulls":3},"SECTORIAL ELGOIBAR BIDEA",{"v":1,"d":"1.00"},{"$nulls":3},{"v":1,"d":"1.00"}]
[{"$nulls":3},"SECTORIAL TRENBIDE",{"v":1,"d":"1.00"},{"$nulls":3},{"v":1,"d":"1.00"}]
[{"$nulls":3},"SECTORIAL IBAI ONDO",{"v":1,"d":"1.00"},{"$nulls":3},{"v":1,"d":"1.00"}]
[{"$nulls":3},"SECTORIAL MARTIN DEUNA",{"v":1,"d":"1.00"},{"$nulls":3},{"v":1,"d":"1.00"}]
[{"$nulls":9},{"v":10,"d":"10.00"},{"v":1151.39,"d":"1,151.39 €"},{"v":11513.9,"d":"11,513.90 €"}]
[]
[null,"PERA",null,"UN TRAMPILLÓN PERA"]
[{"$nulls":3},"Trampillón \"PERA\" de AVK colocado sobre válvulas generales, perfectamente alineado con la rasante del pavimento, incluso p.p. tubo de PVC Ø125 mm. en su interior, protección del mismo durante la ejecución del pavimentado, según indicaciones de la dirección de obra, totalmente rematado.\r\n"]
[{"$nulls":3},"SECTORIAL JUIN",{"v":4,"d":"4.00"},{"$nulls":3},{"v":4,"d":"4.00"}]
[{"$nulls":3},"SECTORIALES AINGERU Y MERKATU",{"v":5,"d":"5.00"},{"$nulls":3},{"v":5,"d":"5.00"}]
[{"$nulls":3},"SECTORIAL AUZMENDIBIDEA",{"v":2,"d":"2.00"},{"$nulls":3},{"v":2,"d":"2.00"}]
[{"$nulls":3},"SECTORIAL UGARTE",{"v":3,"d":"3.00"},{"$nulls":3},{"v":3,"d":"3.00"}]
[{"$nulls":3},"SECTORIAL IPINTZA",{"v":2,"d":"2.00"},{"$nulls":3},{"v":2,"d":"2.00"}]
[{"$nulls":3},"SECTORIAL ELGOIBAR BIDEA",{"v":1,"d":"1.00"},{"$nulls":3},{"v":1,"d":"1.00"}]
[{"$nulls":3},"SECTORIAL TRENBIDE",{"v":4,"d":"4.00"},{"$nulls":3},{"v":4,"d":"4.00"}]
[{"$nulls":3},"SECTORIAL IBAI ONDO",{"v":2,"d":"2.00"},{"$nulls":3},{"v":2,"d":"2.00"}]
[{"$nulls":3},"SECTORIAL MARTIN DEUNA",{"v":2,"d":"2.00"},{"$nulls":3},{"v":2,"d":"2.00"}]
[{"$nulls":3},"VALVULAS MARTIN D.-ALTZIBAR",{"v":5,"d":"5.00"},{"$nulls":3},{"v":5,"d":"5.00"}]
[{"$nulls":3},"CONEXION MARTIN D.-AINGERU",{"v":5,"d":"5.00"},{"$nulls":3},{"v":5,"d":"5.00"}]
[{"$nulls":3},"VALVULAS J.URKIJO-JUIN",{"v":3,"d":"3.00"},{"$nulls":3},{"v":3,"d":"3.00"}]
[{"$nulls":3},"VALVULAS AINGERU",{"v":3,"d":"3.00"},{"$nulls":3},{"v":3,"d":"3.00"}]
[{"$nulls":3},"VALVULAS TRENBIDE-J.URKIJO",{"v":5,"d":"5.00"},{"$nulls":3},{"v":5,"d":"5.00"}]
[{"$nulls":3},"DESCONEXION AINGERU",{"v":3,"d":"3.00"},{"$nulls":3},{"v":3,"d":"3.00"}]
[{"$nulls":9},{"v":49,"d":"49.00"},{"v":66.72,"d":"66.72 €"},{"v":3269.28,"d":"3,269.28 €"}]
[]
[{"$nulls":3},"TOTAL ARQUETAS",{"$nulls":7},{"v":14783.18,"d":"14,783.18 €"}]
[]
[{"$nulls":3},"PAVIMENTACION Y URBANIZACION"]
[]
[{"$nulls":3},"HORMIGONES"]
[null,"HGON_RELL_20",null,"M3 HORM. RELLENO HM-20 (1,3<HR<5 m)"]
[{"$nulls":3},"Base de hormigón HM-20 para protección de tuberías en zanjas de profundidades comprendidad entre 1,30 y 5,00 m, en recubrimiento de tubería, colocado y vibrado.\r\n"]
[{"$nulls":3},"SECTORIAL JUIN",{"$nulls":4},{"v":0,"d":"0.00"}]
[{"$nulls":3},"   REFUERZOS Y ANCLAJES",{"v":5,"d":"5.00"},{"v":0.6,"d":"0.60"},{"v":0.6,"d":"0.60"},{"v":0.6,"d":"0.60"},1.08]
[{"$nulls":3},"SECTORIALES AINGERU Y MERKATU",{"$nulls":4},{"v":0,"d":"0.00"}]
[{"$nulls":3},"   REFUERZOS Y ANCLAJES",{"v":7,"d":"7.00"},{"v":0.6,"d":"0.60"},{"v":0.6,"d":"0.60"},{"v":0.6,"d":"0.60"},1.51]
[{"$nulls":4},{"v":1,"d":"1.00"},{"v":1,"d":"1.00"},{"v":0.6,"d":"0.60"},{"v":0.8,"d":"0.80"},0.48]
[{"$nulls":3},"SECTORIAL AUZMENDIBIDEA",{"$nulls":4},{"v":0,"d":"0.00"}]
[{"$nulls":3},"   REFUERZOS Y ANCLAJES",{"v":3,"d":"3.00"},{"v":0.6,"d":"0.60"},{"v":0.6,"d":"0.60"},{"v":0.6,"d":"0.60"},0.65]
[{"$nulls":3},"SECTORIAL UGARTE",{"$nulls":4},{"v":0,"d":"0.00"}]
[{"$nulls":3},"   REFUERZOS Y ANCLAJES",{"v":4,"d":"4.00"},{"v":0.6,"d":"0.60"},{"v":0.6,"d":"0.60"},{"v":0.6,"d":"0.60"},0.86]
[{"$nulls":3},"SECTORIAL UGARTE",{"$nulls":4},{"v":0,"d":"0.00"}]
[{"$nulls":3},"   REFUERZOS Y ANCLAJES",{"v":3,"d":"3.00"},{"v":0.6,"d":"0.60"},{"v":0.6,"d":"0.60"},{"v":0.6,"d":"0.60"},0.65]
[{"$nulls":3},"SECTORIAL ELGOIBAR BIDEA",{"$nulls":4},{"v":0,"d":"0.00"}]
[{"$nulls":3},"   REFUERZOS Y ANCLAJES",{"v":3,"d":"3.00"},{"v":0.6,"d":"0.60"},{"v":0.6,"d":"0.60"},{"v":0.6,"d":"0.60"},0.65]
[{"$nulls":3},"SECTORIAL TRENBIDE",{"$nulls":4},{"v":0,"d":"0.00"}]
[{"$nulls":3},"   REFUERZOS Y ANCLAJES",{"v":5,"d":"5.00"},{"v":0.6,"d":"0.60"},{"v":0.6,"d":"0.60"},{"v":0.6,"d":"0.60"},1.08]
[{"$nulls":3},"SECTORIAL IBAI ONDO",{"$nulls":4},{"v":0,"d":"0.00"}]
[{"$nulls":3},"   REFUERZOS Y ANCLAJES",{"v":3,"d":"3.00"},{"v":0.6,"d":"0.60"},{"v":0.6,"d":"0.60"},{"v":0.6,"d":"0.60"},0.65]
[{"$nulls":3},"SECTORIAL MARTIN DEUNA",{"$nulls":4},{"v":0,"d":"0.00"}]
[{"$nulls":3},"   REFUERZOS Y ANCLAJES",{"v":3,"d":"3.00"},{"v":0.6,"d":"0.60"},{"v":0.6,"d":"0.60"},{"v":0.6,"d":"0.60"},0.65]
[{"$nulls":3},"   MARCO REGISTROS",{"v":2,"d":"2.00"},{"v":0.8,"d":"0.80"},{"v":0.2,"d":"0.20"},{"v":0.8,"d":"0.80"},0.26]
[{"$nulls":3},"VALVULAS MARTIN D.-ALTZIBAR",{"$nulls":4},{"v":0,"d":"0.00"}]
[{"$nulls":3},"   REFUERZOS Y ANCLAJES",{"v":5,"d":"5.00"},{"v":0.6,"d":"0.60"},{"v":0.6,"d":"0.60"},{"v":0.6,"d":"0.60"},1.08]
[{"$nulls":3},"CONEXION MARTIN D.-AINGERU",{"$nulls":4},{"v":0,"d":"0.00"}]
[{"$nulls":3},"   REFUERZOS Y ANCLAJES",{"v":5,"d":"5.00"},{"v":0.6,"d":"0.60"},{"v":0.6,"d":"0.60"},{"v":0.6,"d":"0.60"},1.08]
[{"$nulls":3},"VALVULAS J.URKIJO-JUIN",{"$nulls":4},{"v":0,"d":"0.00"}]
[{"$nulls":3},"   REFUERZOS Y ANCLAJES",{"v":3,"d":"3.00"},{"v":0.6,"d":"0.60"},{"v":0.6,"d":"0.60"},{"v":0.6,"d":"0.60"},0.65]
[{"$nulls":3},"VALVULAS AINGERU",{"$nulls":4},{"v":0,"d":"0.00"}]
[{"$nulls":3},"   REFUERZOS Y ANCLAJES",{"v":3,"d":"3.00"},{"v":0.6,"d":"0.60"},{"v":0.6,"d":"0.60"},{"v":0.6,"d":"0.60"},0.65]
[{"$nulls":3},"VALVULAS TRENBIDE-J.URKIJO",{"$nulls":4},{"v":0,"d":"0.00"}]
[{"$nulls":3},"   REFUERZOS Y ANCLAJES",{"v":5,"d":"5.00"},{"v":0.6,"d":"0.60"},{"v":0.6,"d":"0.60"},{"v":0.6,"d":"0.60"},1.08]
[{"$nulls":3},"DESCONEXION AINGERU",{"$nulls":4},{"v":0,"d":"0.00"}]
[{"$nulls":3},"   REFUERZOS Y ANCLAJES",{"v":5,"d":"5.00"},{"v":0.6,"d":"0.60"},{"v":0.6,"d":"0.60"},{"v":0.6,"d":"0.60"},1.08]
[{"$nulls":9},14.14,{"v":118.95,"d":"118.95 €"},{"v":1681.95,"d":"1,681.95 €"}]
[]
[{"$nulls":3},"TOTAL HORMIGONES",{"$nulls":7},{"v":1681.95,"d":"1,681.95 €"}]
[]
[{"$nulls":3},"ACERAS/VARIOS"]
[null,"REP OC",null,"UN REPOSICION ELEMENTOS OBRA CIVIL"]
[{"$nulls":3},"Unidad de reposición varia de obra civil, para la restitución de muros, barandillas, postes y cualquier otro elemento de hormigón o mampostería afectado por las obras a su estado original.\r\n"]
[{"$nulls":3},"SECTORIAL JUIN",{"$nulls":4},{"v":0,"d":"0.00"}]
[{"$nulls":3},"   PREVISION",{"v":5,"d":"5.00"},{"$nulls":3},{"v":5,"d":"5.00"}]
[{"$nulls":3},"SECTORIALES AINGERU Y MERKATU",{"$nulls":4},{"v":0,"d":"0.00"}]
[{"$nulls":3},"   PREVISION",{"v":20,"d":"20.00"},{"$nulls":3},{"v":20,"d":"20.00"}]
[{"$nulls":3},"SECTORIAL AUZMENDIBIDEA",{"$nulls":4},{"v":0,"d":"0.00"}]
[{"$nulls":3},"   PREVISION",{"v":5,"d":"5.00"},{"$nulls":3},{"v":5,"d":"5.00"}]
[{"$nulls":3},"SECTORIAL UGARTE",{"$nulls":4},{"v":0,"d":"0.00"}]
[{"$nulls":3},"   PREVISION",{"v":5,"d":"5.00"},{"$nulls":3},{"v":5,"d":"5.00"}]
[{"$nulls":3},"SECTORIAL IPINTZA",{"$nulls":4},{"v":0,"d":"0.00"}]
[{"$nulls":3},"   PREVISION",{"v":3,"d":"3.00"},{"$nulls":3},{"v":3,"d":"3.00"}]
[{"$nulls":3},"SECTORIAL ELGOIBAR BIDEA",{"$nulls":4},{"v":0,"d":"0.00"}]
[{"$nulls":3},"   PREVISION",{"v":2,"d":"2.00"},{"$nulls":3},{"v":2,"d":"2.00"}]
[{"$nulls":3},"SECTORIAL TRENBIDE",{"$nulls":4},{"v":0,"d":"0.00"}]
[{"$nulls":3},"   PREVISION",{"v":5,"d":"5.00"},{"$nulls":3},{"v":5,"d":"5.00"}]
[{"$nulls":3},"SECTORIAL IBAI ONDO",{"$nulls":4},{"v":0,"d":"0.00"}]
[{"$nulls":3},"   PREVISION",{"v":10,"d":"10.00"},{"$nulls":3},{"v":10,"d":"10.00"}]
[{"$nulls":3},"SECTORIAL MARTIN DEUNA",{"$nulls":4},{"v":0,"d":"0.00"}]
[{"$nulls":3},"   PREVISION",{"v":5,"d":"5.00"},{"$nulls":3},{"v":5,"d":"5.00"}]
[{"$nulls":3},"VALVULAS MARTIN D.-ALTZIBAR",{"$nulls":4},{"v":0,"d":"0.00"}]
[{"$nulls":3},"   PREVISION",{"v":5,"d":"5.00"},{"$nulls":3},{"v":5,"d":"5.00"}]
[{"$nulls":3},"CONEXION MARTIN D.-AINGERU",{"$nulls":4},{"v":0,"d":"0.00"}]
[{"$nulls":3},"   PREVISION",{"v":10,"d":"10.00"},{"$nulls":3},{"v":10,"d":"10.00"}]
[{"$nulls":3},"VALVULAS J.URKIJO-JUIN",{"$nulls":4},{"v":0,"d":"0.00"}]
[{"$nulls":3},"   PREVISION",{"v":5,"d":"5.00"},{"$nulls":3},{"v":5,"d":"5.00"}]
[{"$nulls":3},"VALVULAS AINGERU",{"$nulls":4},{"v":0,"d":"0.00"}]
[{"$nulls":3},"   PREVISION",{"v":5,"d":"5.00"},{"$nulls":3},{"v":5,"d":"5.00"}]
[{"$nulls":3},"VALVULAS TRENBIDE-J.URKIJO",{"$nulls":4},{"v":0,"d":"0.00"}]
[{"$nulls":3},"   PREVISION",{"v":10,"d":"10.00"},{"$nulls":3},{"v":10,"d":"10.00"}]
[{"$nulls":3},"DESCONEXION AINGERU",{"$nulls":4},{"v":0,"d":"0.00"}]
[{"$nulls":3},"   PREVISION",{"v":5,"d":"5.00"},{"$nulls":3},{"v":5,"d":"5.00"}]
[{"$nulls":9},{"v":100,"d":"100.00"},{"v":100,"d":"100.00 €"},{"v":10000,"d":"10,000.00 €"}]
[]
[{"$nulls":3},"TOTAL ACERAS/VARIOS",{"$nulls":7},{"v":10000,"d":"10,000.00 €"}]
[]
[{"$nulls":3},"TOTAL PAVIMENTACION Y URBANIZACION",{"$nulls":7},{"v":11681.95,"d":"11,681.95 €"}]
[]
[{"$nulls":3},"GEST. RESIDUOS CONSTRUCCIÓN Y DEMOLICIÓN"]
[]
[null,"LER_170101_HGON",null,"TN RESIDUO CÓD. LER 17.01.01 HORMIGÓN"]
[{"$nulls":3},"Coste de gestión de Tn de Residuo con CÓDIGO LER 17.01.01 HORMIGÓN (Orden MAM/304/2002) tratada en planta por gestor autorizado por el Departamento de Medio Ambiente de la CAPV, de acuerdo con el Decreto 112/2012 de, 26 de junio, recogidas en contenedores de distintos formatos. Incluye costes administrativos y documentación justificativa de IKS eem según Decreto 183/2012, de 25 de septiembre (DSC, Documentos de Seguimiento y Control), así como otros certificados."]
[{"$nulls":3},"PREVISION",{"v":1,"d":"1.00"},10.09,null,null,10.09]
[{"$nulls":9},10.09,{"v":13.01,"d":"13.01 €"},{"v":131.27,"d":"131.27 €"}]
[]
[null,"LER_170103_MAT CERAM",null,"TN RESIDUO CÓD. LER 17.01.03 TEJAS Y MATERI"]
[{"$nulls":3},"Coste de gestión de Tn de Residuo con CÓDIGO LER 17.01.03 TEJAS Y MATERIALES CERAMICOS (Orden MAM/304/2002) tratada en planta por gestor autorizado por el Departamento de Medio Ambiente de la CAPV, de acuerdo con el Decreto 112/2012 de, 26 de junio, recogidas en contenedores de distintos formatos. Incluye costes administrativos y documentación justificativa de IKS eem según Decreto 183/2012, de 25 de septiembre (DSC, Documentos de Seguimiento y Control), así como otros certificados."]
[{"$nulls":3},"PREVISION",{"v":1,"d":"1.00"},6.05,null,null,6.05]
[{"$nulls":9},6.05,{"v":22.61,"d":"22.61 €"},{"v":136.79,"d":"136.79 €"}]
[]
[null,"LER_170201_MAD_LIMP",null,"TN RESIDUO CÓD. LER 17.02.01 MADERA LIMPIA"]
[{"$nulls":3},"Coste de gestión de Tn de Residuo con CÓDIGO LER 17.02.01 MADERA LIMPIA O NATURAL SIN TRATAMIENTOS (Orden MAM/304/2002) tratada en planta por gestor autorizado por el Departamento de Medio Ambiente de la CAPV, de acuerdo con el Decreto 112/2012 de, 26 de junio, recogidas en contenedores de distintos formatos. Incluye costes administrativos y documentación justificativa de IKS eem según Decreto 183/2012, de 25 de septiembre (DSC, Documentos de Seguimiento y Control), así como otros certificados."]
[{"$nulls":3},"PREVISION",{"v":1,"d":"1.00"},0.24,null,null,0.24]
[{"$nulls":9},0.24,{"v":30.94,"d":"30.94 €"},{"v":7.43,"d":"7.43 €"}]
[]
[null,"LER_170202_VIDRIO",null,"TN RESIDUO CÓD. LER 17.02.02 VIDRIO"]
[{"$nulls":3},"Coste de gestión de Tn de Residuo con CÓDIGO LER 17.02.02 VIDRIO (Orden MAM/304/2002) tratada en planta por gestor autorizado por el Departamento de Medio Ambiente de la CAPV, de acuerdo con el Decreto 112/2012 de, 26 de junio, recogidas en contenedores de distintos formatos. Incluye costes administrativos y documentación justificativa de IKS eem según Decreto 183/2012, de 25 de septiembre (DSC, Documentos de Seguimiento y Control), así como otros certificados."]
[{"$nulls":3},"PREVISION",{"v":1,"d":"1.00"},0.18,null,null,0.18]
[{"$nulls":9},0.18,{"v":107.1,"d":"107.10 €"},{"v":19.28,"d":"19.28 €"}]
[]
[null,"LER_170203_PLASTICO",null,"TN RESIDUO CÓD. LER 17.02.03 PLÁSTICO"]
[{"$nulls":3},"Coste de gestión de Tn de Residuo con CÓDIGO LER 17.02.03 PLÁSTICO (Orden MAM/304/2002) tratada en planta por gestor autorizado por el Departamento de Medio Ambiente de la CAPV, de acuerdo con el Decreto 112/2012 de, 26 de junio, recogidas en contenedores de distintos formatos. Incluye costes administrativos y documentación justificativa de IKS eem según Decreto 183/2012, de 25 de septiembre (DSC, Documentos de Seguimiento y Control), así como otros certificados."]
[{"$nulls":3},"PREVISION",{"v":1,"d":"1.00"},0.29,null,null,0.29]
[{"$nulls":9},0.29,{"v":107.1,"d":"107.10 €"},{"v":31.06,"d":"31.06 €"}]
[]
[null,"LER_170302_MEZ_BITUM",null,"TN RESIDUO CÓD. LER 17.03.02 MEZCLAS BITUMI"]
[{"$nulls":3},"Coste de gestión de Tn de Residuo con CÓDIGO LER 17.03.02 MEZCLAS BITUMINOSAS DISTINTAS DE LAS ESPECIFICADAS EN EL CÓDIGO 17.03.01. (< 10%) (Orden MAM/304/2002) tratada en planta por gestor autorizado por el Departamento de Medio Ambiente de la CAPV, de acuerdo con el Decreto 112/2012 de, 26 de junio, recogidas en contenedores de distintos formatos. Incluye costes administrativos y documentación justificativa de IKS eem según Decreto 183/2012, de 25 de septiembre (DSC, Documentos de Seguimiento y Control), así como otros certificados."]
[{"$nulls":3},"PREVISION",{"v":1,"d":"1.00"},5.25,null,null,5.25]
[{"$nulls":9},5.25,{"v":30.94,"d":"30.94 €"},{"v":162.44,"d":"162.44 €"}]
[]
[null,"LER_170407_MET_MEZ",null,"TN RESIDUO CÓD. LER 17.04.07 METALES MEZCLA"]
[{"$nulls":3},"Coste de gestión de Tn de Residuo con CÓDIGO LER 17.04.07 METAÑES MEZCLADOS (Orden MAM/304/2002) tratada en planta por gestor autorizado por el Departamento de Medio Ambiente de la CAPV, de acuerdo con el Decreto 112/2012 de, 26 de junio, recogidas en contenedores de distintos formatos. Incluye costes administrativos y documentación justificativa de IKS eem según Decreto 183/2012, de 25 de septiembre (DSC, Documentos de Seguimiento y Control), así como otros certificados."]
[{"$nulls":3},"PREVISION",{"v":1,"d":"1.00"},1.21,null,null,1.21]
[{"$nulls":9},1.21,{"v":0,"d":"0.00 €"},{"v":0,"d":"0.00 €"}]
[]
[null,"LER_150504_TIER_NO C",null,"TN RESIDUO CÓD. LER 17.05.04 TIER_ROC N CON"]
[{"$nulls":3},"Coste de gestión de Tn de Residuo con CÓDIGO LER 17.05.04 TIERRAS Y ROCAS NO CONTAMINADAS (Orden MAM/304/2002) tratada en planta por gestor autorizado por el Departamento de Medio Ambiente de la CAPV, de acuerdo con el Decreto 112/2012 de, 26 de junio, recogidas en contenedores de distintos formatos. Incluye costes administrativos y documentación justificativa de IKS eem según Decreto 183/2012, de 25 de septiembre (DSC, Documentos de Seguimiento y Control), así como otros certificados."]
[{"$nulls":3},"PREVISION",{"v":1,"d":"1.00"},121.05,null,null,121.05]
[{"$nulls":9},121.05,{"v":22.61,"d":"22.61 €"},{"v":2736.94,"d":"2,736.94 €"}]
[]
[null,"LER_170904_RES_MEZ",null,"TN RESIDUO CÓD. LER 17.09.04 RESIDUOS MEZCL"]
[{"$nulls":3},"Coste de gestión de Tn de Residuo CÓDIGO LER 17.09.04 RESIDUOS MEZCLADOS DE CONSTRUCCIÓN Y DEMOLICIÓN DISTINTOS DE LOS ESPECIFICADOS EN LOS CÓDIGOS 17.09.02 Y 17.09.03 (Orden MAM/304/2002) tratada en planta por gestor autorizado por el Departamento de Medio Ambiente de la CAPV, de acuerdo con el Decreto 112/2012 de, 26 de junio, recogidas en contenedores de distintos formatos. Incluye costes administrativos y documentación justificativa de IKS eem según Decreto 183/2012, de 25 de septiembre (DSC, Documentos de Seguimiento y Control), así como otros certificados."]
[{"$nulls":3},"PREVISION",{"v":1,"d":"1.00"},20.18,null,null,20.18]
[{"$nulls":9},20.18,{"v":30.94,"d":"30.94 €"},{"v":624.37,"d":"624.37 €"}]
[]
[null,"LER_030308_PAP_CART",null,"TN RESIDUO CÓD. LER 03.03.08 PAPEL-CARTÓN"]
[{"$nulls":3},"Coste de gestión de Tn de Residuo con CÓDIGO LER 03.03.08 PAPEL-CARTÓN (Orden MAM/304/2002) tratada en planta por gestor autorizado por el Departamento de Medio Ambiente de la CAPV, de acuerdo con el Decreto 112/2012 de, 26 de junio, recogidas en contenedores de distintos formatos. Incluye costes administrativos y documentación justificativa de IKS eem según Decreto 183/2012, de 25 de septiembre (DSC, Documentos de Seguimiento y Control), así como otros certificados."]
[{"$nulls":3},"PREVISION",{"v":1,"d":"1.00"},0.15,null,null,0.15]
[{"$nulls":9},0.15,{"v":35.7,"d":"35.70 €"},{"v":5.36,"d":"5.36 €"}]
[]
[null,"LER_200301_BASUR",null,"TN RESIDUO CÓD. LER 20.03.01 BASURAS OPER."]
[{"$nulls":3},"Coste de gestión de Tn de Residuo LER 20.03.01 BASURAS GENERADAS POR LOS OPERARIOS  (Orden MAM/304/2002) tratada en planta por gestor autorizado por el Departamento de Medio Ambiente de la CAPV, de acuerdo con el Decreto 112/2012 de, 26 de junio, recogidas en contenedores de distintos formatos. Incluye costes administrativos y documentación justificativa de IKS eem según Decreto 183/2012, de 25 de septiembre (DSC, Documentos de Seguimiento y Control), así como otros certificados."]
[{"$nulls":3},"PREVISION",{"v":1,"d":"1.00"},0.11,null,null,0.11]
[{"$nulls":9},0.11,{"v":66,"d":"66.00 €"},{"v":7.26,"d":"7.26 €"}]
[]
[null,"LER_170903*_OTR",null,"TN RESIDUO CÓD. LER 17.09.03* OTROS RCD_SP"]
[{"$nulls":3},"Coste de gestión de Tn de Residuo con CÓDIGO LER 17.09.03* OTROS RESIDUOS DE CONSTRUCCIÓN Y DEMOLICIÓN (INCLUIDOS LOS RESIDUOS MEZCLADOS) QUE CONTIENEN SUSTANCIAS PELIGROSAS (Orden MAM/304/2002) tratada en planta por gestor autorizado por el Departamento de Medio Ambiente de la CAPV, de acuerdo con el Decreto 112/2012 de, 26 de junio, recogidas en contenedores de distintos formatos, propios para RP. Incluye costes administrativos y documentación justificativa de IKS eem según Decreto 183/2012, de 25 de septiembre (DCS, Documentos de Control y Seguimiento), así como otros certificados."]
[{"$nulls":3},"PREVISION",{"v":1,"d":"1.00"},0.04,null,null,0.04]
[{"$nulls":9},0.04,{"v":330,"d":"330.00 €"},{"v":13.2,"d":"13.20 €"}]
[]
[{"$nulls":3},"TOTAL GEST. RESIDUOS CONSTRUCCIÓN Y DEMOLICIÓN",{"$nulls":7},{"v":3875.4,"d":"3,875.40 €"}]
[]
[{"$nulls":3},"PARTIDAS ESPECIFICAS DEL PROYECTO"]
[]
[null,"ARM_HGON_60x75",null,"UN ARMARIO CONTADORES 60x75x20cm"]
[{"$nulls":3},"Armario prefabricado de hormigón o \"in situ\" con dimensiones interiores mínimas de 60cm alto, 75cm ancho y 20cm profundidad, abierta en la parte inferior, sobre base de hormigón HM-20 de dimensiones 15cm alto, 120cm ancho y 60cm profundidad. Incluido tanto suministro, excavación, ejecución de base de hormigón, instalación y/o ejecucíon de armario, puerta y cerradura homologada por Gipuzkoako Ur Kontsortzioa."]
[{"$nulls":3},"SECTORIALES AINGERU Y MERKATU",{"v":1,"d":"1.00"},{"$nulls":3},{"v":1,"d":"1.00"}]
[{"$nulls":3},"SECTORIAL ELGOIBAR BIDEA",{"v":1,"d":"1.00"},{"$nulls":3},{"v":1,"d":"1.00"}]
[{"$nulls":3},"PREVISION",{"v":1,"d":"1.00"},{"$nulls":3},{"v":1,"d":"1.00"}]
[{"$nulls":9},{"v":3,"d":"3.00"},{"v":434.76,"d":"434.76 €"},{"v":1304.28,"d":"1,304.28 €"}]
[]
[null,"INST_CAUD",null,"UN COLOCACION CAUDALIMETRO"]
[{"$nulls":3},"Partida alzada de abono íntegro por instalación de caudalímetro suministrado por Gipuzkoako Urak."]
[{"$nulls":3},"SECTORIAL JUIN",{"v":1,"d":"1.00"},{"$nulls":3},{"v":1,"d":"1.00"}]
[{"$nulls":3},"SECTORIALES AINGERU Y MERKATU",{"v":2,"d":"2.00"},{"$nulls":3},{"v":2,"d":"2.00"}]
[{"$nulls":3},"SECTORIAL AUZMENDIBIDEA",{"v":1,"d":"1.00"},{"$nulls":3},{"v":1,"d":"1.00"}]
[{"$nulls":3},"SECTORIAL UGARTE",{"v":1,"d":"1.00"},{"$nulls":3},{"v":1,"d":"1.00"}]
[{"$nulls":3},"SECTORIAL IPINTZA",{"v":1,"d":"1.00"},{"$nulls":3},{"v":1,"d":"1.00"}]
[{"$nulls":3},"SECTORIAL ELGOIBAR BIDEA",{"v":1,"d":"1.00"},{"$nulls":3},{"v":1,"d":"1.00"}]
[{"$nulls":3},"SECTORIAL TRENBIDE",{"v":1,"d":"1.00"},{"$nulls":3},{"v":1,"d":"1.00"}]
[{"$nulls":3},"SECTORIAL IBAI ONDO",{"v":1,"d":"1.00"},{"$nulls":3},{"v":1,"d":"1.00"}]
[{"$nulls":3},"SECTORIAL MARTIN DEUNA",{"v":1,"d":"1.00"},{"$nulls":3},{"v":1,"d":"1.00"}]
[{"$nulls":9},{"v":10,"d":"10.00"},{"v":60,"d":"60.00 €"},{"v":600,"d":"600.00 €"}]
[]
[null,"SyS",null,"UN CUMPLIMIENTO SEGURIDAD Y SALUD"]
[{"$nulls":3},"Partida alzada destinada al cumplimiento de las medidas de seguridad establecidas en el correspondiente Plan de Seguridad y Salud aprobado, o en su defecto, el Documento de Gestión Preventiva."]
[{"$nulls":3},"SEGURIDAD y SALUD",{"v":1,"d":"1.00"},{"$nulls":3},{"v":1,"d":"1.00"}]
[{"$nulls":9},{"v":1,"d":"1.00"},{"v":2150,"d":"2,150.00 €"},{"v":2150,"d":"2,150.00 €"}]
[]
[null,"MAN_ES_200",null,"UN MANGUITO ELECTROSOLDABLE DN:200"]
[{"$nulls":3},"Incluso suministro, montaje y pruebas, totalmente instalado.\r"]
[{"$nulls":3},"SECTORIAL MARTIN DEUNA",{"v":2,"d":"2.00"},{"$nulls":3},{"v":2,"d":"2.00"}]
[{"$nulls":9},{"v":2,"d":"2.00"},{"v":73.79,"d":"73.79 €"},{"v":147.58,"d":"147.58 €"}]
[]
[null,"SEÑyDESV",null,"UN SEÑALIZACION Y DESVIOS"]
[{"$nulls":3},"Partida Alzada destinada a la señalización y desvíos de tráfico peatonal y de vehículos para la ejecución de las obras, según directrices marcadas por la dirección de obra y Policía"]
[{"$nulls":3},"SEÑALIZACION y DESVIOS",{"v":1,"d":"1.00"},{"$nulls":3},{"v":1,"d":"1.00"}]
[{"$nulls":9},{"v":1,"d":"1.00"},{"v":1935,"d":"1,935.00 €"},{"v":1935,"d":"1,935.00 €"}]
[]
[{"$nulls":3},"TOTAL PARTIDAS ESPECIFICAS DEL PROYECTO",{"$nulls":7},{"v":6136.86,"d":"6,136.86 €"}]
[]
[{"$nulls":3},"TOTAL BLOQUE ...................................................................................",{"$nulls":7},{"v":105672.51999999999,"d":"105,672.52 €"}]
[]
[]
[{"$nulls":3},"TOTAL PRESUPUESTO EJECUCIÓN POR CONTRATA........................................................................",{"$nulls":7},{"v":105672.51999999999,"d":"105,672.52 €"}]

{"sheet":"resumen de presupuesto","index":1,"n_rows":24,"n_cols":10,"rows_kept":24,"merged":[[6,2,6,9],[20,2,20,7],[22,4,22,5],[23,5,23,7]],"flags":["formulas_cached_only"]}
[]
[]
[]
[{"$nulls":3},"RESUMEN DE PRESUPUESTO"]
[]
[]
[null,"OBRA:","MIKROSEKTORIZAZIOA"]
[]
[]
[null,"CAPÍTULO","RESUMEN",{"$nulls":5},"EUROS","%"]
[]
[]
[null,1,"MOVIMIENTO DE TIERRAS Y DEMOLICIONES",{"$nulls":5},{"v":33643.7505,"d":"33,643.75 €"},{"v":0.32,"d":"32.00%"}]
[null,3,"ABASTECIMIENTO",{"$nulls":5},{"v":35551.38,"d":"35,551.38 €"},{"v":0.34,"d":"34.00%"}]
[null,4,"ARQUETAS",{"$nulls":5},{"v":14783.18,"d":"14,783.18 €"},{"v":0.14,"d":"14.00%"}]
[null,5,"PAVIMENTACION Y URBANIZACION",{"$nulls":5},{"v":11681.953,"d":"11,681.95 €"},{"v":0.11,"d":"11.00%"}]
[null,7,"GEST. RESIDUOS CONSTRUCCIÓN Y DEMOLICIÓN",{"$nulls":5},{"v":3875.3837,"d":"3,875.38 €"},{"v":0.04,"d":"4.00%"}]
[null,19,"PARTIDAS ESPECIFICAS DEL PROYECTO",{"$nulls":5},{"v":6136.86,"d":"6,136.86 €"},{"v":0.06,"d":"6.00%"}]
[]
[]
[null,null,"TOTAL PRESUPUESTO EJECUCIÓN POR CONTRATA",{"$nulls":5},{"v":105672.5072,"d":"105,672.51 €"}]
[]
[{"$nulls":4},"21,00% I.V.A.",{"$nulls":3},{"v":22191.23,"d":"22,191.23 €"}]
[{"$nulls":5},"TOTAL PRESUPUESTO GENERAL",null,null,{"v":127863.73371199999,"d":"127,863.73 €"}]

{"sheet":"Estilos","index":2,"n_rows":0,"n_cols":0,"rows_kept":0,"hidden":true,"flags":["formulas_cached_only"]}